## ค่าตอบแทนผู้สร้าง
งานโครงสร้างวิศวกรรม | ค่าตอกเสาเข็มสั้น (ยาวไม่เกิน 6.00 ม.) |  | เสาเข็มขนาด ศก. 4" x 4.00 ม. | ต้น | 91 | จำนวน 200 ต้นขึ้นไป | #REF!
งานโครงสร้างวิศวกรรม | ค่าตอกเสาเข็มสั้น (ยาวไม่เกิน 6.00 ม.) |  | เสาเข็มขนาด ศก. 4" x 4.00 ม. | ต้น | 92 | จำนวน 100 - 200 ต้น | 1.4 งานดินถมหรือทรายเพื่อปรับระดับ
งานโครงสร้างวิศวกรรม | ค่าตอกเสาเข็มสั้น (ยาวไม่เกิน 6.00 ม.) |  | เสาเข็มขนาด ศก. 4" x 4.00 ม. | ต้น | 128 | จำนวนไม่เกิน 100 ต้นและไม่น้อยกว่า 50 ต้น | 1.5 งานวัสดุรองก้นหลุม
งานโครงสร้างวิศวกรรม | ค่าตอกเสาเข็มสั้น (ยาวไม่เกิน 6.00 ม.) |  | เสาเข็มขนาด ศก. 5" x 5.00 ม. | ต้น | 107 | จำนวน 200 ต้นขึ้นไป | 1.7 เทคอนกรีตผสมเสร็จ
งานโครงสร้างวิศวกรรม | ค่าตอกเสาเข็มสั้น (ยาวไม่เกิน 6.00 ม.) |  | เสาเข็มขนาด ศก. 5" x 5.00 ม. | ต้น | 108 | จำนวน 100 - 200 ต้น | #REF!
งานโครงสร้างวิศวกรรม | ค่าตอกเสาเข็มสั้น (ยาวไม่เกิน 6.00 ม.) |  | เสาเข็มขนาด ศก. 5" x 5.00 ม. | ต้น | 152 | จำนวนไม่เกิน 100 ต้นและไม่น้อยกว่า 50 ต้น | #REF!
งานโครงสร้างวิศวกรรม | ค่าตอกเสาเข็มสั้น (ยาวไม่เกิน 6.00 ม.) |  | เสาเข็มขนาด ศก. 6" x 6.00 ม. | ต้น | 126 | จำนวน 200 ต้นขึ้นไป | #REF!
งานโครงสร้างวิศวกรรม | ค่าตอกเสาเข็มสั้น (ยาวไม่เกิน 6.00 ม.) |  | เสาเข็มขนาด ศก. 6" x 6.00 ม. | ต้น | 128 | จำนวน 100 - 200 ต้น | #REF!
งานโครงสร้างวิศวกรรม | ค่าตอกเสาเข็มสั้น (ยาวไม่เกิน 6.00 ม.) |  | เสาเข็มขนาด ศก. 6" x 6.00 ม. | ต้น | 176 | จำนวนไม่เกิน 100 ต้นและไม่น้อยกว่า 50 ต้น | #REF!
งานโครงสร้างวิศวกรรม | งานเสาเข็มคอนกรีต | 1.2.1.1 | เสาเข็มขนาด 0.18 x 0.18 x 9.00 ม. (เสาเข็ม ค.อ.ร.รูปตัวไอ, รูปสี่เหลี่ยมตัน) | ต้น | 394 | จำนวน 100 ต้นขึ้นไป | #REF!
งานโครงสร้างวิศวกรรม | งานเสาเข็มคอนกรีต |  | เสาเข็มขนาด 0.18 x 0.18 x 9.00 ม. (เสาเข็ม ค.อ.ร.รูปตัวไอ, รูปสี่เหลี่ยมตัน) | ต้น | 420 | จำนวน 50 - 100 ต้น | #REF!
งานโครงสร้างวิศวกรรม | งานเสาเข็มคอนกรีต |  | เสาเข็มขนาด 0.18 x 0.18 x 9.00 ม. (เสาเข็ม ค.อ.ร.รูปตัวไอ, รูปสี่เหลี่ยมตัน) | ต้น | 548 | จำนวนไม่เกิน 50 ต้น ไม่น้อยกว่า 25 ต้น | #REF!
งานโครงสร้างวิศวกรรม | งานเสาเข็มคอนกรีต | 1.2.1.2 | เสาเข็มขนาด 0.22 x 0.22 x 15.00 ม. (เสาเข็ม ค.อ.ร.รูปตัวไอ, รูปสี่เหลี่ยมตัน) | ต้น | 678 | จำนวน 100 ต้นขึ้นไป | #REF!
งานโครงสร้างวิศวกรรม | งานเสาเข็มคอนกรีต |  | เสาเข็มขนาด 0.22 x 0.22 x 15.00 ม. (เสาเข็ม ค.อ.ร.รูปตัวไอ, รูปสี่เหลี่ยมตัน) | ต้น | 800 | จำนวน 50 - 100 ต้น | #REF!
งานโครงสร้างวิศวกรรม | งานเสาเข็มคอนกรีต |  | เสาเข็มขนาด 0.22 x 0.22 x 15.00 ม. (เสาเข็ม ค.อ.ร.รูปตัวไอ, รูปสี่เหลี่ยมตัน) | ต้น | 1021 | จำนวนไม่เกิน 50 ต้น ไม่น้อยกว่า 25 ต้น | #REF!
งานโครงสร้างวิศวกรรม | งานเสาเข็มคอนกรีต | 1.2.1.3 | เสาเข็มขนาด 0.26 x 0.26 x 21.00 ม. (เสาเข็ม ค.อ.ร.รูปตัวไอ, รูปสี่เหลี่ยมตัน) | ต้น | 1080 | จำนวน 100 ต้นขึ้นไป | #REF!
งานโครงสร้างวิศวกรรม | งานเสาเข็มคอนกรีต |  | เสาเข็มขนาด 0.26 x 0.26 x 21.00 ม. (เสาเข็ม ค.อ.ร.รูปตัวไอ, รูปสี่เหลี่ยมตัน) | ต้น | 1340 | จำนวน 50 - 100 ต้น | 3.5
งานโครงสร้างวิศวกรรม | งานเสาเข็มคอนกรีต |  | เสาเข็มขนาด 0.26 x 0.26 x 21.00 ม. (เสาเข็ม ค.อ.ร.รูปตัวไอ, รูปสี่เหลี่ยมตัน) | ต้น | 1450 | จำนวนไม่เกิน 50 ต้น ไม่น้อยกว่า 25 ต้น | #REF!
งานโครงสร้างวิศวกรรม | งานเสาเข็มคอนกรีต | 1.2.1.4 | เสาเข็มขนาด 0.30 x 0.30 x 21.00 ม. (เสาเข็ม ค.อ.ร.รูปตัวไอ, รูปสี่เหลี่ยมตัน) | ต้น | 1525 | จำนวน 100 ต้นขึ้นไป | #REF!
งานโครงสร้างวิศวกรรม | งานเสาเข็มคอนกรีต |  | เสาเข็มขนาด 0.30 x 0.30 x 21.00 ม. (เสาเข็ม ค.อ.ร.รูปตัวไอ, รูปสี่เหลี่ยมตัน) | ต้น | 1725 | จำนวน 50 - 100 ต้น | #REF!
งานโครงสร้างวิศวกรรม | งานเสาเข็มคอนกรีต |  | เสาเข็มขนาด 0.30 x 0.30 x 21.00 ม. (เสาเข็ม ค.อ.ร.รูปตัวไอ, รูปสี่เหลี่ยมตัน) | ต้น | 1925 | จำนวนไม่เกิน 50 ต้น ไม่น้อยกว่า 25 ต้น | 3.9
งานโครงสร้างวิศวกรรม | งานเสาเข็มคอนกรีต | 1.2.1.5 | เสาเข็มขนาด 0.35 x 0.35 x 21.00 ม. (เสาเข็ม ค.อ.ร.รูปตัวไอ, รูปสี่เหลี่ยมตัน) | ต้น | 1830 | จำนวน 100 ต้นขึ้นไป | #REF!
งานโครงสร้างวิศวกรรม | งานเสาเข็มคอนกรีต |  | เสาเข็มขนาด 0.35 x 0.35 x 21.00 ม. (เสาเข็ม ค.อ.ร.รูปตัวไอ, รูปสี่เหลี่ยมตัน) | ต้น | 2070 | จำนวน 50 - 100 ต้น | #REF!
งานโครงสร้างวิศวกรรม | งานเสาเข็มคอนกรีต |  | เสาเข็มขนาด 0.35 x 0.35 x 21.00 ม. (เสาเข็ม ค.อ.ร.รูปตัวไอ, รูปสี่เหลี่ยมตัน) | ต้น | 2550 | จำนวนไม่เกิน 50 ต้น ไม่น้อยกว่า 25 ต้น | #REF!
งานโครงสร้างวิศวกรรม | งานเสาเข็มคอนกรีต | 1.2.1.6 | เสาเข็มขนาด 0.40 x 0.40 x 21.00 ม. (เสาเข็ม ค.อ.ร.รูปตัวไอ, รูปสี่เหลี่ยมตัน) | ต้น | 2070 | จำนวน 100 ต้นขึ้นไป | #REF!
งานโครงสร้างวิศวกรรม | งานเสาเข็มคอนกรีต |  | เสาเข็มขนาด 0.40 x 0.40 x 21.00 ม. (เสาเข็ม ค.อ.ร.รูปตัวไอ, รูปสี่เหลี่ยมตัน) | ต้น | 2340 | จำนวน 50 - 100 ต้น | #REF!
งานโครงสร้างวิศวกรรม | งานเสาเข็มคอนกรีต |  | เสาเข็มขนาด 0.40 x 0.40 x 21.00 ม. (เสาเข็ม ค.อ.ร.รูปตัวไอ, รูปสี่เหลี่ยมตัน) | ต้น | 2880 | จำนวนไม่เกิน 50 ต้น ไม่น้อยกว่า 25 ต้น | #REF!
งานโครงสร้างวิศวกรรม | งานเสาเข็มคอนกรีต | 1.2.1.7 | เสาเข็มขนาด ศก. 0.25 x 21.00 ม. (เสาเข็ม ค.อ.ร.รูปกลมกลวง) | ต้น | 1306 | จำนวน 100 ต้นขึ้นไป | #REF!
งานโครงสร้างวิศวกรรม | งานเสาเข็มคอนกรีต |  | เสาเข็มขนาด ศก. 0.25 x 21.00 ม. (เสาเข็ม ค.อ.ร.รูปกลมกลวง) | ต้น | 1452 | จำนวน 50 - 100 ต้น | #REF!
งานโครงสร้างวิศวกรรม | งานเสาเข็มคอนกรีต |  | เสาเข็มขนาด ศก. 0.25 x 21.00 ม. (เสาเข็ม ค.อ.ร.รูปกลมกลวง) | ต้น | 1598 | จำนวนไม่เกิน 50 ต้น ไม่น้อยกว่า 25 ต้น | #REF!
งานโครงสร้างวิศวกรรม | งานเสาเข็มคอนกรีต | 1.2.1.8 | เสาเข็มขนาด ศก. 0.30 x 21.00 ม. (เสาเข็ม ค.อ.ร.รูปกลมกลวง) | ต้น | 1959 | จำนวน 100 ต้นขึ้นไป | #REF!
งานโครงสร้างวิศวกรรม | งานเสาเข็มคอนกรีต |  | เสาเข็มขนาด ศก. 0.30 x 21.00 ม. (เสาเข็ม ค.อ.ร.รูปกลมกลวง) | ต้น | 2178 | จำนวน 50 - 100 ต้น | #REF!
งานโครงสร้างวิศวกรรม | งานเสาเข็มคอนกรีต |  | เสาเข็มขนาด ศก. 0.30 x 21.00 ม. (เสาเข็ม ค.อ.ร.รูปกลมกลวง) | ต้น | 2397 | จำนวนไม่เกิน 50 ต้น ไม่น้อยกว่า 25 ต้น | #REF!
งานโครงสร้างวิศวกรรม | งานเสาเข็มคอนกรีต | 1.2.1.9 | เสาเข็มขนาด ศก. 0.35 x 21.00 ม. (เสาเข็ม ค.อ.ร.รูปกลมกลวง) | ต้น | 2455 | จำนวน 100 ต้นขึ้นไป | #REF!
งานโครงสร้างวิศวกรรม | งานเสาเข็มคอนกรีต |  | เสาเข็มขนาด ศก. 0.35 x 21.00 ม. (เสาเข็ม ค.อ.ร.รูปกลมกลวง) | ต้น | 2745 | จำนวน 50 - 100 ต้น | #REF!
งานโครงสร้างวิศวกรรม | งานเสาเข็มคอนกรีต |  | เสาเข็มขนาด ศก. 0.35 x 21.00 ม. (เสาเข็ม ค.อ.ร.รูปกลมกลวง) | ต้น | 3035 | จำนวนไม่เกิน 50 ต้น ไม่น้อยกว่า 25 ต้น | #REF!
งานโครงสร้างวิศวกรรม | งานเสาเข็มคอนกรีต | 1.2.1.10 | เสาเข็มขนาด ศก. 0.40 x 21.00 ม. (เสาเข็ม ค.อ.ร.รูปกลมกลวง) | ต้น | 2625 | จำนวน 100 ต้นขึ้นไป | #REF!
งานโครงสร้างวิศวกรรม | งานเสาเข็มคอนกรีต |  | เสาเข็มขนาด ศก. 0.40 x 21.00 ม. (เสาเข็ม ค.อ.ร.รูปกลมกลวง) | ต้น | 2935 | จำนวน 50 - 100 ต้น | #REF!
งานโครงสร้างวิศวกรรม | งานเสาเข็มคอนกรีต |  | เสาเข็มขนาด ศก. 0.40 x 21.00 ม. (เสาเข็ม ค.อ.ร.รูปกลมกลวง) | ต้น | 3245 | จำนวนไม่เกิน 50 ต้น ไม่น้อยกว่า 25 ต้น | #REF!
งานโครงสร้างวิศวกรรม | งานเสาเข็มคอนกรีต | 1.2.1.11 | เสาเข็มขนาด ศก. 0.45 x 21.00 ม. (เสาเข็ม ค.อ.ร.รูปกลมกลวง) | ต้น | 2795 | จำนวน 100 ต้นขึ้นไป | #REF!
งานโครงสร้างวิศวกรรม | งานเสาเข็มคอนกรีต |  | เสาเข็มขนาด ศก. 0.45 x 21.00 ม. (เสาเข็ม ค.อ.ร.รูปกลมกลวง) | ต้น | 3125 | จำนวน 50 - 100 ต้น | #REF!
งานโครงสร้างวิศวกรรม | งานเสาเข็มคอนกรีต |  | เสาเข็มขนาด ศก. 0.45 x 21.00 ม. (เสาเข็ม ค.อ.ร.รูปกลมกลวง) | ต้น | 3455 | จำนวนไม่เกิน 50 ต้น ไม่น้อยกว่า 25 ต้น | #REF!
งานโครงสร้างวิศวกรรม | งานเสาเข็มคอนกรีต | 1.2.1.12 | เสาเข็มขนาด ศก. 0.50 x 21.00 ม. (เสาเข็ม ค.อ.ร.รูปกลมกลวง) | ต้น | 2955 | จำนวน 100 ต้นขึ้นไป | #REF!
งานโครงสร้างวิศวกรรม | งานเสาเข็มคอนกรีต |  | เสาเข็มขนาด ศก. 0.50 x 21.00 ม. (เสาเข็ม ค.อ.ร.รูปกลมกลวง) | ต้น | 3305 | จำนวน 50 - 100 ต้น | #REF!
งานโครงสร้างวิศวกรรม | งานเสาเข็มคอนกรีต |  | เสาเข็มขนาด ศก. 0.50 x 21.00 ม. (เสาเข็ม ค.อ.ร.รูปกลมกลวง) | ต้น | 3655 | จำนวนไม่เกิน 50 ต้น ไม่น้อยกว่า 25 ต้น | #REF!
งานโครงสร้างวิศวกรรม | งานเสาเข็มคอนกรีต | 1.2.1.13 | เสาเข็มขนาด ศก. 0.60 x 21.00 ม. (เสาเข็ม ค.อ.ร.รูปกลมกลวง) | ต้น | 3310 | จำนวน 100 ต้นขึ้นไป | #REF!
งานโครงสร้างวิศวกรรม | งานเสาเข็มคอนกรีต |  | เสาเข็มขนาด ศก. 0.60 x 21.00 ม. (เสาเข็ม ค.อ.ร.รูปกลมกลวง) | ต้น | 3680 | จำนวน 50 - 100 ต้น | #REF!
งานโครงสร้างวิศวกรรม | งานเสาเข็มคอนกรีต |  | เสาเข็มขนาด ศก. 0.60 x 21.00 ม. (เสาเข็ม ค.อ.ร.รูปกลมกลวง) | ต้น | 3940 | จำนวนไม่เกิน 50 ต้น ไม่น้อยกว่า 25 ต้น | #REF!
งานโครงสร้างวิศวกรรม | งานเสาเข็มคอนกรีต | 1.2.1.14 | เสาเข็มขนาด ศก. 0.80 x 21.00 ม. (เสาเข็ม ค.อ.ร.รูปกลมกลวง) | ต้น | 4085 | จำนวน 100 ต้นขึ้นไป | #REF!
งานโครงสร้างวิศวกรรม | งานเสาเข็มคอนกรีต |  | เสาเข็มขนาด ศก. 0.80 x 21.00 ม. (เสาเข็ม ค.อ.ร.รูปกลมกลวง) | ต้น | 4515 | จำนวน 50 - 100 ต้น | #REF!
งานโครงสร้างวิศวกรรม | งานเสาเข็มคอนกรีต |  | เสาเข็มขนาด ศก. 0.80 x 21.00 ม. (เสาเข็ม ค.อ.ร.รูปกลมกลวง) | ต้น | 4945 | จำนวนไม่เกิน 50 ต้น ไม่น้อยกว่า 25 ต้น | #REF!
งานโครงสร้างวิศวกรรม | งานเสาเข็มคอนกรีต |  | ตัดหัวเสาเข็มคอนกรีต - เสาเข็มเจาะ ขนาด ศก. 0.30 ม. | ต้น | 300 |  | #REF!
งานโครงสร้างวิศวกรรม | งานเสาเข็มคอนกรีต |  | ตัดหัวเสาเข็มคอนกรีต - เสาเข็มเจาะ ขนาด ศก. 0.35 ม. | ต้น | 350 |  | #REF!
งานโครงสร้างวิศวกรรม | งานเสาเข็มคอนกรีต |  | ตัดหัวเสาเข็มคอนกรีต - เสาเข็มเจาะ ขนาด ศก. 0.40 ม. | ต้น | 400 |  | #REF!
งานโครงสร้างวิศวกรรม | งานเสาเข็มคอนกรีต |  | ตัดหัวเสาเข็มคอนกรีต - เสาเข็มเจาะ ขนาด ศก. 0.50 ม. | ต้น | 500 |  | #REF!
งานโครงสร้างวิศวกรรม | งานเสาเข็มคอนกรีต |  | ตัดหัวเสาเข็มคอนกรีต - เสาเข็มเจาะ ขนาด ศก. 0.60 ม. | ต้น | 600 |  | #REF!
งานโครงสร้างวิศวกรรม | งานเสาเข็มคอนกรีต |  | ตัดหัวเสาเข็มคอนกรีต - เสาเข็มเจาะ ขนาด ศก. 0.80 ม. | ต้น | 800 |  | #REF!
งานโครงสร้างวิศวกรรม | งานเสาเข็มคอนกรีต |  | ตัดหัวเสาเข็มคอนกรีต - เสาเข็มเจาะ ขนาด ศก. 1.00 ม. | ต้น | 1100 |  | #REF!
งานโครงสร้างวิศวกรรม | งานเสาเข็มคอนกรีต |  | ตัดหัวเสาเข็มคอนกรีต - เสาเข็ม ค.อ.ร. รูปตัวไอ ขนาด 0.18 x 0.18 ม. | ต้น | 150 |  | #REF!
งานโครงสร้างวิศวกรรม | งานเสาเข็มคอนกรีต |  | ตัดหัวเสาเข็มคอนกรีต - เสาเข็ม ค.อ.ร. รูปตัวไอ ขนาด 0.22 x 0.22 ม. | ต้น | 180 |  | #REF!
งานโครงสร้างวิศวกรรม | งานเสาเข็มคอนกรีต |  | ตัดหัวเสาเข็มคอนกรีต - เสาเข็ม ค.อ.ร. รูปตัวไอ ขนาด 0.26 x 0.26 ม. | ต้น | 230 |  | #REF!
งานโครงสร้างวิศวกรรม | งานเสาเข็มคอนกรีต |  | ตัดหัวเสาเข็มคอนกรีต - เสาเข็ม ค.อ.ร. รูปตัวไอ ขนาด 0.30 x 0.30 ม. | ต้น | 250 |  | #REF!
งานโครงสร้างวิศวกรรม | งานเสาเข็มคอนกรีต |  | ตัดหัวเสาเข็มคอนกรีต - เสาเข็ม ค.อ.ร. รูปตัวไอ ขนาด 0.30 x 0.30 ม. | ต้น | 280 | **มีเหล็กสมอหัวเสาเข็ม(Dowel Bar)** | #REF!
งานโครงสร้างวิศวกรรม | งานเสาเข็มคอนกรีต |  | ตัดหัวเสาเข็มคอนกรีต - เสาเข็ม ค.อ.ร. รูปตัวไอ ขนาด 0.35 x 0.35 ม. | ต้น | 280 |  | #REF!
งานโครงสร้างวิศวกรรม | งานเสาเข็มคอนกรีต |  | ตัดหัวเสาเข็มคอนกรีต - เสาเข็ม ค.อ.ร. รูปตัวไอ ขนาด 0.35 x 0.35 ม. | ต้น | 320 | **มีเหล็กสมอหัวเสาเข็ม(Dowel Bar)** | #REF!
งานโครงสร้างวิศวกรรม | งานเสาเข็มคอนกรีต |  | ตัดหัวเสาเข็มคอนกรีต - เสาเข็ม ค.อ.ร. รูปตัวไอ ขนาด 0.40 x 0.40 ม. | ต้น | 300 |  | #REF!
งานโครงสร้างวิศวกรรม | งานเสาเข็มคอนกรีต |  | ตัดหัวเสาเข็มคอนกรีต - เสาเข็ม ค.อ.ร. รูปตัวไอ ขนาด 0.40 x 0.40 ม. | ต้น | 350 | **มีเหล็กสมอหัวเสาเข็ม(Dowel Bar)** | #REF!
งานโครงสร้างวิศวกรรม | งานเสาเข็มคอนกรีต |  | ตัดหัวเสาเข็มคอนกรีต - เสาเข็ม ค.อ.ร. รูปสี่เหลี่ยมตัน ขนาด 0.18 x 0.18 ม | ต้น | 180 |  | #REF!
งานโครงสร้างวิศวกรรม | งานเสาเข็มคอนกรีต |  | ตัดหัวเสาเข็มคอนกรีต - เสาเข็ม ค.อ.ร. รูปสี่เหลี่ยมตัน ขนาด 0.22 x 0.22 ม | ต้น | 200 |  | #REF!
งานโครงสร้างวิศวกรรม | งานเสาเข็มคอนกรีต |  | ตัดหัวเสาเข็มคอนกรีต - เสาเข็ม ค.อ.ร. รูปสี่เหลี่ยมตัน ขนาด 0.26 x 0.26 ม | ต้น | 250 |  | #REF!
งานโครงสร้างวิศวกรรม | งานเสาเข็มคอนกรีต |  | ตัดหัวเสาเข็มคอนกรีต - เสาเข็ม ค.อ.ร. รูปสี่เหลี่ยมตัน ขนาด 0.30 x 0.30 ม | ต้น | 280 |  | #REF!
งานโครงสร้างวิศวกรรม | งานเสาเข็มคอนกรีต |  | ตัดหัวเสาเข็มคอนกรีต - เสาเข็ม ค.อ.ร. รูปสี่เหลี่ยมตัน ขนาด 0.30 x 0.30 ม | ต้น | 320 | **มีเหล็กสมอหัวเสาเข็ม(Dowel Bar)** | #REF!
งานโครงสร้างวิศวกรรม | งานเสาเข็มคอนกรีต |  | ตัดหัวเสาเข็มคอนกรีต - เสาเข็ม ค.อ.ร. รูปสี่เหลี่ยมตัน ขนาด 0.35 x 0.35 ม | ต้น | 300 |  | #REF!
งานโครงสร้างวิศวกรรม | งานเสาเข็มคอนกรีต |  | ตัดหัวเสาเข็มคอนกรีต - เสาเข็ม ค.อ.ร. รูปสี่เหลี่ยมตัน ขนาด 0.35 x 0.35 ม | ต้น | 330 | **มีเหล็กสมอหัวเสาเข็ม(Dowel Bar)** | #REF!
งานโครงสร้างวิศวกรรม | งานเสาเข็มคอนกรีต |  | ตัดหัวเสาเข็มคอนกรีต - เสาเข็ม ค.อ.ร. รูปสี่เหลี่ยมตัน ขนาด 0.40 x 0.40 ม | ต้น | 320 |  | #REF!
งานโครงสร้างวิศวกรรม | งานเสาเข็มคอนกรีต |  | ตัดหัวเสาเข็มคอนกรีต - เสาเข็ม ค.อ.ร. รูปสี่เหลี่ยมตัน ขนาด 0.40 x 0.40 ม | ต้น | 370 | **มีเหล็กสมอหัวเสาเข็ม(Dowel Bar)** | #REF!
งานโครงสร้างวิศวกรรม | งานเสาเข็มคอนกรีต |  | ตัดหัวเสาเข็มคอนกรีต - เสาเข็ม ค.อ.ร.รูปกลมกลวง ขนาด ศก. 0.25 ม. | ต้น | 150 |  | #REF!
งานโครงสร้างวิศวกรรม | งานเสาเข็มคอนกรีต |  | ตัดหัวเสาเข็มคอนกรีต - เสาเข็ม ค.อ.ร.รูปกลมกลวง ขนาด ศก. 0.30 ม. | ต้น | 175 |  | #REF!
งานโครงสร้างวิศวกรรม | งานเสาเข็มคอนกรีต |  | ตัดหัวเสาเข็มคอนกรีต - เสาเข็ม ค.อ.ร.รูปกลมกลวง ขนาด ศก. 0.35 ม. | ต้น | 200 |  | #REF!
งานโครงสร้างวิศวกรรม | งานเสาเข็มคอนกรีต |  | ตัดหัวเสาเข็มคอนกรีต - เสาเข็ม ค.อ.ร.รูปกลมกลวง ขนาด ศก. 0.40 ม. | ต้น | 225 |  | #REF!
งานโครงสร้างวิศวกรรม | งานเสาเข็มคอนกรีต |  | ตัดหัวเสาเข็มคอนกรีต - เสาเข็ม ค.อ.ร.รูปกลมกลวง ขนาด ศก. 0.45 ม. | ต้น | 250 |  | #REF!
งานโครงสร้างวิศวกรรม | งานเสาเข็มคอนกรีต |  | ตัดหัวเสาเข็มคอนกรีต - เสาเข็ม ค.อ.ร.รูปกลมกลวง ขนาด ศก. 0.50 ม. | ต้น | 275 |  | #REF!
งานโครงสร้างวิศวกรรม | งานเสาเข็มคอนกรีต |  | ตัดหัวเสาเข็มคอนกรีต - เสาเข็ม ค.อ.ร.รูปกลมกลวง ขนาด ศก. 0.60 ม. | ต้น | 375 |  | #REF!
งานโครงสร้างวิศวกรรม | งานเสาเข็มคอนกรีต |  | ตัดหัวเสาเข็มคอนกรีต - เสาเข็ม ค.อ.ร.รูปกลมกลวง ขนาด ศก. 0.80 ม. | ต้น | 600 |  | #REF!
งานโครงสร้างวิศวกรรม | งานขุดหลุมฐานรากและถมคืน | 1.3.1 | ดินทั่วไป | ลบ.ม. | 99 | ปริมาณเกิน 100 ลบ.ม. หรือขุดลึกไม่เกิน 1.00 ม. | #REF!
งานโครงสร้างวิศวกรรม | งานขุดหลุมฐานรากและถมคืน |  | ดินทั่วไป | ลบ.ม. | 125 | ปริมาณตั้งแต่ 25 - 100 ลบ.ม. หรือขุดลึก 1.00-1.50 ม. | #REF!
งานโครงสร้างวิศวกรรม | งานขุดหลุมฐานรากและถมคืน |  | ดินทั่วไป | ลบ.ม. | 148 | ปริมาณน้อยกว่า 25 ลบ.ม. หรือขุดลึกเกิน 1.50 ม. | #REF!
งานโครงสร้างวิศวกรรม | งานขุดหลุมฐานรากและถมคืน | 1.3.2 | ดินลูกรัง | ลบ.ม. | 194 | ปริมาณเกิน 100 ลบ.ม. หรือขุดลึกไม่เกิน 1.00 ม. | #REF!
งานโครงสร้างวิศวกรรม | งานขุดหลุมฐานรากและถมคืน |  | ดินลูกรัง | ลบ.ม. | 239 | ปริมาณตั้งแต่ 25 - 100 ลบ.ม. หรือขุดลึก 1.00-1.50 ม. | #REF!
งานโครงสร้างวิศวกรรม | งานขุดหลุมฐานรากและถมคืน |  | ดินลูกรัง | ลบ.ม. | 283 | ปริมาณน้อยกว่า 25 ลบ.ม. หรือขุดลึกเกิน 1.50 ม. | #REF!
งานโครงสร้างวิศวกรรม | งานดินถมหรือทรายเพื่อปรับระดับ | 1.4 | งานดินถมหรือทรายเพื่อปรับระดับ | ลบ.ม. | 99 | ขนจากกองใกล้อาคาร และปรับระดับ
งานโครงสร้างวิศวกรรม | งานวัสดุรองก้นหลุม | 1.5 | งานวัสดุรองก้นหลุม | ลบ.ม. | 104 | ใส่อิฐหักรองก้นหลุม
งานโครงสร้างวิศวกรรม | งานวัสดุรองก้นหลุม |  | งานวัสดุรองก้นหลุม | ลบ.ม. | 91 | ใส่ทรายรองก้นหลุม
งานโครงสร้างวิศวกรรม | งานผสมและเทคอนกรีต(กรณีผสมเอง ) | 1.6.1 | คอนกรีตหยาบ | ลบ.ม. | 398 | รองก้นหลุม
งานโครงสร้างวิศวกรรม | งานผสมและเทคอนกรีต(กรณีผสมเอง ) | 1.6.2 | คอนกรีตโครงสร้าง | ลบ.ม. | 436 | ทางเท้า ทางระบายน้ำบ่อพัก ถนนภายในบริเวณ
งานโครงสร้างวิศวกรรม | งานผสมและเทคอนกรีต(กรณีผสมเอง ) |  | คอนกรีตโครงสร้าง | ลบ.ม. | 498 | โครงสร้างและส่วนประกอบอาคารชั้นเดียว
งานโครงสร้างวิศวกรรม | งานผสมและเทคอนกรีต(กรณีผสมเอง ) |  | คอนกรีตโครงสร้าง | ลบ.ม. | 542 | โครงสร้างและส่วนประกอบอาคารหลายชั้น
งานโครงสร้างวิศวกรรม | เทคอนกรีตผสมเสร็จ | 1.7 | เทคอนกรีตผสมเสร็จ | ลบ.ม. | 306 | ทางเท้า ทางระบายน้ำบ่อพัก ถนนภายในบริเวณ
งานโครงสร้างวิศวกรรม | เทคอนกรีตผสมเสร็จ |  | เทคอนกรีตผสมเสร็จ | ลบ.ม. | 391 | โครงสร้างและส่วนประกอบอาคารชั้นเดียว
งานโครงสร้างวิศวกรรม | เทคอนกรีตผสมเสร็จ |  | เทคอนกรีตผสมเสร็จ | ลบ.ม. | 485 | โครงสร้างและส่วนประกอบอาคารหลายชั้น
งานโครงสร้างวิศวกรรม | ประกอบและติดตั้งแบบหล่อคอนกรีต | 1.8.1 | แบบหล่อทั่วไป | ตร.ม. | 115 | จำนวนตั้งแต่ 5,000 ตร.ม. ขึ้นไป
งานโครงสร้างวิศวกรรม | ประกอบและติดตั้งแบบหล่อคอนกรีต |  | แบบหล่อทั่วไป | ตร.ม. | 133 | จำนวนน้อยกว่า 5,000 ตร.ม.
งานโครงสร้างวิศวกรรม | ประกอบและติดตั้งแบบหล่อคอนกรีต | 1.8.2 | แบบหล่อเปลือยผิว | ตร.ม. | 154 | ชนิดผิวเรียบ
งานโครงสร้างวิศวกรรม | ประกอบและติดตั้งแบบหล่อคอนกรีต |  | แบบหล่อเปลือยผิว | ตร.ม. | 193 | ชนิดผิวมีบัวลวดลาย
งานโครงสร้างวิศวกรรม | ประกอบและติดตั้งแบบหล่อคอนกรีต | 1.8.3 | แบบหล่อที่ตั้งสูงเกินปกติ | ตร.ม. | 154 | ท้องคานหรือท้องพื้นสูง 5.00 - 7.00 ม.
งานโครงสร้างวิศวกรรม | ประกอบและติดตั้งแบบหล่อคอนกรีต |  | แบบหล่อที่ตั้งสูงเกินปกติ | ตร.ม. | 180 | ท้องคานหรือท้องพื้นสูงเกิน 7.00 ม.
งานโครงสร้างวิศวกรรม | ติดตั้งแผ่นพื้นสำเร็จรูป | 1.9.1 | ชนิดท้องเรียบตัน/แบบกลวง หนา 5 - 8 ซม. | ตร.ม. | 25 | รวมงานอุดรอยต่อ แต่ไม่รวมเครื่องจักรในการยกติดตั้งในที่สูง
งานโครงสร้างวิศวกรรม | ติดตั้งแผ่นพื้นสำเร็จรูป | 1.9.2 | คอนกรีตอัดแรงแบบกลวง หนา 0.10 -0.13 ม. | ตร.ม. | 35 | รวมงานอุดรอยต่อ แต่ไม่รวมเครื่องจักรในการยกติดตั้งในที่สูง
งานโครงสร้างวิศวกรรม | ติดตั้งแผ่นพื้นสำเร็จรูป | 1.9.3 | คอนกรีตอัดแรงแบบกลวง หนา 0.15 - 0.18 ม. | ตร.ม. | 50 | รวมงานอุดรอยต่อ แต่ไม่รวมเครื่องจักรในการยกติดตั้งในที่สูง
งานโครงสร้างวิศวกรรม | ติดตั้งแผ่นพื้นสำเร็จรูป | 1.9.4 | คอนกรีตอัดแรงแบบกลวง หนา 0.20 - 0.23 ม. | ตร.ม. | 60 | รวมงานอุดรอยต่อ แต่ไม่รวมเครื่องจักรในการยกติดตั้งในที่สูง
งานโครงสร้างวิศวกรรม | ติดตั้งแผ่นพื้นสำเร็จรูป | 1.9.5 | คอนกรีตอัดแรงแบบกลวง หนา 0.25 - 0.30 ม. | ตร.ม. | 70 | รวมงานอุดรอยต่อ แต่ไม่รวมเครื่องจักรในการยกติดตั้งในที่สูง
งานโครงสร้างวิศวกรรม | ตัด, ดัด และผูก เหล็กเส้นเสริมคอนกรีต | 1.10.1 | ผิวเรียบ | ตัน | 4100 | เส้นผ่าศูนย์กลาง น้อยกว่า 10 มม.
งานโครงสร้างวิศวกรรม | ตัด, ดัด และผูก เหล็กเส้นเสริมคอนกรีต | 1.10.2 | ผิวเรียบ/ผิวข้ออ้อย | ตัน | 3300 | เส้นผ่าศูนย์กลาง ตั้งแต่ 10 มม. ถึง 16 มม.
งานโครงสร้างวิศวกรรม | ตัด, ดัด และผูก เหล็กเส้นเสริมคอนกรีต | 1.10.3 | ผิวเรียบ/ผิวข้ออ้อย | ตัน | 2900 | เส้นผ่าศูนย์กลางตั้งแต่ 19 มม. ขึ้นไป
งานโครงสร้างวิศวกรรม | ตัด, ดัด และผูก เหล็กเส้นเสริมคอนกรีต | 1.10.4 | วางตะแกรงเหล็กสำเร็จรูป (Wire mesh) | ตร.ม. | 5
งานโครงสร้างวิศวกรรม | ประกอบเหล็กรูปพรรณ | 1.11.1 | โครงหลังคาทั่วไป (ทรงจั่ว ทรงเพิง ทรงปั้นหยา อื่นๆ) | กก. | 10 | รวมลวดเชื่อม
งานโครงสร้างวิศวกรรม | ประกอบเหล็กรูปพรรณ | 1.11.2 | โครงหลังคาทั่วไป (โครง TRUSS ) | กก. | 12 | รวมลวดเชื่อม
งานโครงสร้างวิศวกรรม | ประกอบเหล็กรูปพรรณ | 1.11.3 | โครงสร้างอาคาร(เหล็กหนา เช่น คาน เสา อื่นๆ) | กก. | 12 | รวมลวดเชื่อม ชนิด E60 (เชื่อมเหล็กทั่วไป)
งานโครงสร้างวิศวกรรม | ประกอบเหล็กรูปพรรณ |  | โครงสร้างอาคาร(เหล็กหนา เช่น คาน เสา อื่นๆ) | กก. | 14 | รวมลวดเชื่อม ชนิด E70 (ตัดประกอบ/เชื่อม)
งานโครงสร้างวิศวกรรม | ประกอบเหล็กรูปพรรณ |  | โครงสร้างอาคาร(เหล็กหนา เช่น คาน เสา อื่นๆ) | กก. | 16 | รวมลวดเชื่อม ชนิด E80 (ตัดประกอบ/เชื่อม)
งานโครงสร้างวิศวกรรม | ทำโครงหลังคาไม้ | 1.12.1 | ทรงจั่วและทรงเพิงแหงน | ตร.ม. | 102 | ระยะจันทัน หรือแปตั้งแต่ 75 ซม. ขึ้นไป
งานโครงสร้างวิศวกรรม | ทำโครงหลังคาไม้ |  | ทรงจั่วและทรงเพิงแหงน | ตร.ม. | 140 | ระยะจันทัน หรือแปน้อยกว่า 75 ซม.
งานโครงสร้างวิศวกรรม | ทำโครงหลังคาไม้ | 1.12.2 | ทรงปั้นหยา | ตร.ม. | 140 | ระยะจันทัน หรือแปตั้งแต่ 75 ซม. ขึ้นไป
งานโครงสร้างวิศวกรรม | ทำโครงหลังคาไม้ |  | ทรงปั้นหยา | ตร.ม. | 183 | ระยะจันทัน หรือแปน้อยกว่า 75 ซม.
งานโครงสร้างวิศวกรรม | ทำโครงหลังคาไม้ | 1.12.3 | ทรงไทย | ตร.ม. | 198 | ระยะจันทัน หรือแปตั้งแต่ 75 ซม. ขึ้นไป
งานโครงสร้างวิศวกรรม | ทำโครงหลังคาไม้ |  | ทรงไทย | ตร.ม. | 304 | ระยะจันทัน หรือแปน้อยกว่า 75 ซม.
งานสถาปัตยกรรม | งานหลังคา | 2.1.1 | กระเบื้องลอนคู่, ลอนเล็ก | ตร.ม. | 45 | ทรงจั่วและทรงเพิงแหงน
งานสถาปัตยกรรม | งานหลังคา |  | กระเบื้องลอนคู่, ลอนเล็ก | ตร.ม. | 50 | ทรงปั้นหยา
งานสถาปัตยกรรม | งานหลังคา |  | กระเบื้องลอนคู่, ลอนเล็ก | ตร.ม. | 55 | ทรงไทย
งานสถาปัตยกรรม | งานหลังคา | 2.1.2 | กระเบื้องพรีม่า | ตร.ม. | 50 | ทรงจั่ว, ทรงเพิง, ทรงปั้นหยา, ทรงไทย
งานสถาปัตยกรรม | งานหลังคา |  | กระเบื้องพรีม่า | เมตร | 45 | ครอบข้าง, ครอบชนผนัง
งานสถาปัตยกรรม | งานหลังคา |  | กระเบื้องพรีม่า | เมตร | 55 | ครอบสันโค้ง ตัดกระเบื้องรางตะเข้
งานสถาปัตยกรรม | งานหลังคา | 2.1.3 | กระเบื้องคอนกรีต (ซีแพคโมเนีย)หรืออื่นๆ ที่ขนาดและคุณลักษณะเทียบเท่า | ตร.ม. | 74 | ทรงจั่ว, ทรงเพิง, ทรงปั้นหยา, ทรงไทย
งานสถาปัตยกรรม | งานหลังคา |  | กระเบื้องคอนกรีต (ซีแพคโมเนีย)หรืออื่นๆ ที่ขนาดและคุณลักษณะเทียบเท่า | เมตร | 74 | ครอบข้าง, ครอบปั้นลม
งานสถาปัตยกรรม | งานหลังคา |  | กระเบื้องคอนกรีต (ซีแพคโมเนีย)หรืออื่นๆ ที่ขนาดและคุณลักษณะเทียบเท่า | เมตร | 74 | ครอบสันโค้ง, ตะเข้สัน (รวมค่าแรงปูนทราย, ทาสี)
งานสถาปัตยกรรม | งานหลังคา |  | กระเบื้องคอนกรีต (ซีแพคโมเนีย)หรืออื่นๆ ที่ขนาดและคุณลักษณะเทียบเท่า | เมตร | 74 | ตัดกระเบื้องตะเข้ราง, ครอบชนผนัง
งานสถาปัตยกรรม | งานหลังคา | 2.1.4 | กระเบื้องดินเผา, กระเบื้องหางมน, กระเบื้องว่าวหรืออื่นๆ ที่ขนาดและคุณลักษณะเทียบเท่า | ตร.ม. | 89 | ทรงจั่ว, ทรงเพิง
งานสถาปัตยกรรม | งานหลังคา |  | กระเบื้องดินเผา, กระเบื้องหางมน, กระเบื้องว่าวหรืออื่นๆ ที่ขนาดและคุณลักษณะเทียบเท่า | ตร.ม. | 80 | ทรงปั้นหยา
งานสถาปัตยกรรม | งานหลังคา |  | กระเบื้องดินเผา, กระเบื้องหางมน, กระเบื้องว่าวหรืออื่นๆ ที่ขนาดและคุณลักษณะเทียบเท่า | ตร.ม. | 80 | ทรงไทย
งานสถาปัตยกรรม | งานหลังคา |  | กระเบื้องดินเผา, กระเบื้องหางมน, กระเบื้องว่าวหรืออื่นๆ ที่ขนาดและคุณลักษณะเทียบเท่า | ตร.ม. | 80 | ครอบสันโค้ง, ตัดกระเบื้องตะเข้ราง
งานสถาปัตยกรรม | งานหลังคา | 2.1.5 | กระเบื้องนิวไตล์หรืออื่นๆ ที่คุณลักษณะเทียบเท่า | ตร.ม. | 80 | ทรงจั่ว ทรงปั้นหยา ทรงเพิง
งานสถาปัตยกรรม | งานหลังคา |  | กระเบื้องนิวไตล์หรืออื่นๆ ที่คุณลักษณะเทียบเท่า | เมตร | 80 | ครอบข้าง ครอบปั้นลม
งานสถาปัตยกรรม | งานหลังคา |  | กระเบื้องนิวไตล์หรืออื่นๆ ที่คุณลักษณะเทียบเท่า | เมตร | 80 | ครอบสันหลังคา ครอบชนผนัง
งานสถาปัตยกรรม | งานหลังคา |  | กระเบื้องนิวไตล์หรืออื่นๆ ที่คุณลักษณะเทียบเท่า | เมตร | 80 | ครอบตะเข้สัน ตัดกระเบื้องตะเข้ราง
งานสถาปัตยกรรม | งานหลังคา | 2.1.6 | กระเบื้องไอยราหรืออื่นๆ ที่คุณลักษณะเทียบเท่า | ตร.ม. | 85 | ทรงจั่ว ทรงปั้นหยา ทรงเพิง
งานสถาปัตยกรรม | งานหลังคา |  | กระเบื้องไอยราหรืออื่นๆ ที่คุณลักษณะเทียบเท่า | เมตร | 80 | ครอบข้าง ครอบปั้นลม
งานสถาปัตยกรรม | งานหลังคา |  | กระเบื้องไอยราหรืออื่นๆ ที่คุณลักษณะเทียบเท่า | เมตร | 80 | ครอบสันหลังคา ครอบชนผนัง
งานสถาปัตยกรรม | งานหลังคา |  | กระเบื้องไอยราหรืออื่นๆ ที่คุณลักษณะเทียบเท่า | เมตร | 100 | ครอบตะเข้สัน ตัดกระเบื้องตะเข้ราง
งานสถาปัตยกรรม | งานหลังคา | 2.1.7 | กระเบื้องดินเผาเคลือบสี, เคลือบเซรามิค (CERIS)หรืออื่นๆ ที่คุณลักษณะเทียบเท่า | ตร.ม. | 80 | ทรงจั่ว ทรงปั้นหยา ทรงเพิง ทรงไทย
งานสถาปัตยกรรม | งานหลังคา |  | กระเบื้องดินเผาเคลือบสี, เคลือบเซรามิค (CERIS)หรืออื่นๆ ที่คุณลักษณะเทียบเท่า | เมตร | 80 | ครอบข้าง ครอบปั้นลม ครอบจบลอน
งานสถาปัตยกรรม | งานหลังคา |  | กระเบื้องดินเผาเคลือบสี, เคลือบเซรามิค (CERIS)หรืออื่นๆ ที่คุณลักษณะเทียบเท่า | เมตร | 80 | ครอบสันหลังคา ครอบชนผนัง
งานสถาปัตยกรรม | งานหลังคา |  | กระเบื้องดินเผาเคลือบสี, เคลือบเซรามิค (CERIS)หรืออื่นๆ ที่คุณลักษณะเทียบเท่า | เมตร | 100 | ครอบตะเข้สัน ตัดกระเบื้องตะเข้ราง
งานสถาปัตยกรรม | งานหลังคา | 2.1.8 | หลังคาเหล็กรีดลอน (Metal Sheet) | ตร.ม. | 70 | หลังคาทรงเพิง ทรงจั่ว ทรงปั้นหยา
งานสถาปัตยกรรม | งานหลังคา |  | หลังคาเหล็กรีดลอน (Metal Sheet) | ตร.ม. | 80 | หลังคาทรงดัดโค้ง
งานสถาปัตยกรรม | งานหลังคา |  | หลังคาเหล็กรีดลอน (Metal Sheet) | เมตร | 50 | ครอบสัน ครอบข้าง (Flashing)
งานสถาปัตยกรรม | งานหลังคา | 2.1.9 | หลังคาสังกะสี (ทุกขนาด) | ตร.ม. | 23 | ทรงจั่ว ทรงปั้นหยา ทรงเพิง ทรงไทย
งานสถาปัตยกรรม | งานหลังคา |  | ฉนวนกันความร้อน (วางบนแป) | ตร.ม. | 20 | ฟอลย์กันความร้อน (หน้าเดียว, สองหน้า)
งานสถาปัตยกรรม | งานหลังคา |  | ฉนวนกันความร้อน (วางใต้กระเบื้องรับด้วยลวดหรือเหล็กตะแกรง) | ตร.ม. | 25 | ฉนวนใยแก้วหน้าไม่เกิน 3"
งานสถาปัตยกรรม | งานหลังคา |  | แปสำเร็จรูป (ทุกขนาด) | ตร.ม. | 25 | ยึดด้วยตะปูเกลียว
งานสถาปัตยกรรม | งานหลังคา |  | ปิดนก (P.V.C) สำเร็จรูป | เมตร | 10 | ยึดด้วยตะปู หรือตะปูเกลียว
งานสถาปัตยกรรม | งานหลังคา |  | รางน้ำตะเข้ สำเร็จรูป | เมตร | 25 | สแตนเลส หรือสังกะสี
งานสถาปัตยกรรม | งานหลังคา |  | เชิงชาย+ทับเชิงชายไม้เนื้อแข็ง | เมตร | 94 | ขนาด 1" x 8" + 1" x 6" (ไสลบมุม)
งานสถาปัตยกรรม | งานหลังคา |  | เชิงชาย+ทับเชิงชายไม้สำเร็จรูป (ไม้เทียม) | เมตร | 73 | ขนาด 1" x 8" + 1" x 6" ทุกขนาด
งานสถาปัตยกรรม | งานหลังคา |  | เชิงชายไม้เนื้อแข็งหรือไม้สำเร็จรูป (ไม้เทียม) | เมตร | 45 | ขนาดหน้ากว้าง 6" - 8" (แผ่นเดียว)
งานสถาปัตยกรรม | งานฝ้าเพดาน |  | ติดตั้งโครงเคร่าไม้และตีฝ้าไม้, ไม้สำเร็จรูป - ฝ้าไม่เข้าลิ้น | ตร.ม. | 147 | หน้าไม้กว้าง 5 นิ้วขึ้นไป
งานสถาปัตยกรรม | งานฝ้าเพดาน |  | ติดตั้งโครงเคร่าไม้และตีฝ้าไม้, ไม้สำเร็จรูป - ฝ้าไม่เข้าลิ้น | ตร.ม. | 162 | หน้าไม้กว้าง 3.5 - 4 นิ้ว
งานสถาปัตยกรรม | งานฝ้าเพดาน |  | ติดตั้งโครงเคร่าไม้และตีฝ้าไม้, ไม้สำเร็จรูป - ฝ้าตีซ้อนเกล็ดหรือตีทับเกล็ด ขนาดหน้าไม้กว้าง 6" | ตร.ม. | 127 | ไม้สำเร็จรูป, ไม้เทียม
งานสถาปัตยกรรม | งานฝ้าเพดาน |  | ติดตั้งโครงเคร่าไม้และตีฝ้าไม้, ไม้สำเร็จรูป - ฝ้าตีซ้อนเกล็ดหรือตีทับเกล็ด ขนาดหน้าไม้กว้าง 6" | ตร.ม. | 136 | ไม้เนื้อแข็ง (ไม้ยาง, ไม้แดง, ไม้มะค่า ฯลฯ)
งานสถาปัตยกรรม | งานฝ้าเพดาน |  | ติดตั้งโครงเคร่าไม้และตีฝ้าไม้, ไม้สำเร็จรูป - ฝ้าเพดานตีเว้นร่อง 1 ซม. ขนาดหน้าไม้กว้าง 2" - 3" | ตร.ม. | 112 | ไม้สำเร็จรูป, ไม้เทียม
งานสถาปัตยกรรม | งานฝ้าเพดาน |  | ติดตั้งโครงเคร่าไม้และตีฝ้าไม้, ไม้สำเร็จรูป - ฝ้าเพดานตีเว้นร่อง 1 ซม. ขนาดหน้าไม้กว้าง 2" - 3" | ตร.ม. | 167 | ไม้เนื้อแข็ง (ไม้ยาง, ไม้แดง, ไม้มะค่า ฯลฯ)
งานสถาปัตยกรรม | งานฝ้าเพดาน |  | ติดตั้งโครงเคร่าไม้และตีแผ่นฝ้าชนิดแผ่นเรียบ - แผ่นไม้อัดยาง, แผ่นไม้อัดสัก (ตีชิด, เว้นร่อง) | ตร.ม. | 80 | หนาไม่เกิน 6 มม.
งานสถาปัตยกรรม | งานฝ้าเพดาน |  | ติดตั้งโครงเคร่าไม้และตีแผ่นฝ้าชนิดแผ่นเรียบ - แผ่นยิบซั่มฉาบรอยต่อเรียบ | ตร.ม. | 97 | หนาไม่เกิน 12 มม.
งานสถาปัตยกรรม | งานฝ้าเพดาน |  | ติดตั้งโครงเคร่าไม้และตีแผ่นฝ้าชนิดแผ่นเรียบ - แผ่นไฟเบอร์ซีเมนต์, แผ่นไม้อัดซีเมนต์ (ตีเว้นร่อง) | ตร.ม. | 94 | หนาไม่เกิน 6 มม.
งานสถาปัตยกรรม | งานฝ้าเพดาน |  | ติดตั้งโครงเคร่าไม้และตีแผ่นฝ้าชนิดแผ่นเรียบ - แผ่นไฟเบอร์ซีเมนต์, แผ่นไม้อัดซีเมนต์ (ตีชิดเก็บร่องรอยต่อ) | ตร.ม. | 92 | หนาไม่เกิน 6 มม.
งานสถาปัตยกรรม | งานฝ้าเพดาน | 2.2.3 | ติดตั้งโครงคร่าวเหล็กชุบสังกะสีและบุแผ่นฝายิบซั่ม พร้อมฉาบรอยต่อเรียบ | ตร.ม. | 75 | ทุกชนิดแผ่น/ทุกความหนา
งานสถาปัตยกรรม | งานฝ้าเพดาน | 2.2.4 | ติดตั้งโครงคร่าวที-บาร์และวางแผ่นฝายิบซั่ม/อื่นๆ | ตร.ม. | 52 | ทุกระยะ/ทุกชนิดแผ่น/ทุกความหนา
งานสถาปัตยกรรม | งานฝ้าเพดาน |  | ไม้มอบฝ้าเพดาน - ไม้มอบฝ้า ไม้เนื้อแข็ง ขนาด 2", 3" | เมตร | 45 | ไสลบมุม
งานสถาปัตยกรรม | งานฝ้าเพดาน |  | ไม้มอบฝ้าเพดาน - ไม้มอบฝ้า สำเร็จรูป (ทุกขนาด) | เมตร | 40 | ไม้เทียม
งานสถาปัตยกรรม | งานฝ้าเพดาน |  | ไม้มอบฝ้าเพดาน - บัวเพ่ 45 องศา ขนาด 2" | เมตร | 45 | ไม้สัก, ไม้เนื้อแข็ง
งานสถาปัตยกรรม | งานฝ้าเพดาน |  | ไม้มอบฝ้าเพดาน - บัวเพ่ 45 องศา ขนาด 3", 4" | เมตร | 60 | ไม้สัก, ไม้เนื้อแข็ง
งานสถาปัตยกรรม | งานฝ้าเพดาน |  | ไม้มอบฝ้าเพดาน - บัวเพ่ 45 องศา ขนาด 2" | เมตร | 40 | โพลียูรีเทน, สำเร็จรูปอื่นๆ
งานสถาปัตยกรรม | งานฝ้าเพดาน |  | ไม้มอบฝ้าเพดาน - บัวเพ่ 45 องศา ขนาด 3", 4" | เมตร | 45 | โพลียูรีเทน, สำเร็จรูปอื่นๆ
งานสถาปัตยกรรม | งานก่อผนัง |  | ก่ออิฐมอญ ก่อครึ่งแผ่น | ตร.ม. | 89 | ผนัง, ราวระเบียงอาคาร
งานสถาปัตยกรรม | งานก่อผนัง |  | ก่ออิฐมอญ ก่อเต็มแผ่น | ตร.ม. | 167 | ผนัง, ราวระเบียงอาคาร
งานสถาปัตยกรรม | งานก่อผนัง |  | ก่ออิฐกลวงไม่รับน้ำหนัก ก่อครึ่งแผ่น | ตร.ม. | 84 | ผนัง, ราวระเบียงอาคาร
งานสถาปัตยกรรม | งานก่อผนัง |  | ก่ออิฐกลวงไม่รับน้ำหนัก ก่อเต็มแผ่น | ตร.ม. | 153 | ผนัง, ราวระเบียงอาคาร
งานสถาปัตยกรรม | งานก่อผนัง |  | ก่ออิฐมวลเบา ขนาด 0.20x0.60x0.075 ม. | ตร.ม. | 56 | ผนัง, ราวระเบียงอาคาร
งานสถาปัตยกรรม | งานก่อผนัง |  | ก่ออิฐมวลเบา ขนาด 0.20x0.60x0.10 ม. | ตร.ม. | 60 | ผนัง, ราวระเบียงอาคาร
งานสถาปัตยกรรม | งานก่อผนัง |  | ก่ออิฐมวลเบา ขนาด 0.20x0.60x0.125 ม. | ตร.ม. | 63 | ผนัง, ราวระเบียงอาคาร
งานสถาปัตยกรรม | งานก่อผนัง |  | ก่ออิฐมวลเบา ขนาด 0.20x0.60x0.15 ม. | ตร.ม. | 68 | ผนัง, ราวระเบียงอาคาร
งานสถาปัตยกรรม | งานก่อผนัง |  | ก่ออิฐมวลเบา ขนาด 0.20x0.60x0.20 ม. | ตร.ม. | 78 | ผนัง, ราวระเบียงอาคาร
งานสถาปัตยกรรม | งานก่อผนัง |  | ก่อคอนกรีตบล็อก ขนาด 0.19x0.39x0.07 ม. | ตร.ม. | 80 | ผนัง, ราวระเบียงอาคาร
งานสถาปัตยกรรม | งานก่อผนัง |  | ก่อคอนกรีตบล็อก ขนาด 0.19x0.39x0.09 ม. | ตร.ม. | 86 | ผนัง, ราวระเบียงอาคาร
งานสถาปัตยกรรม | งานก่อผนัง |  | ก่อคอนกรีตบล็อก ขนาด 0.19x0.39x0.19 ม. | ตร.ม. | 98 | ผนัง, ราวระเบียงอาคาร
งานสถาปัตยกรรม | งานก่อผนัง |  | ก่ออิฐทนไฟ ก่อครึ่งแผ่น | ตร.ม. | 84 | ผนัง, ราวระเบียงอาคาร
งานสถาปัตยกรรม | งานก่อผนัง |  | ก่ออิฐทนไฟ ก่อเต็มแผ่น | ตร.ม. | 153 | ผนัง, ราวระเบียงอาคาร
งานสถาปัตยกรรม | งานก่อผนัง |  | ก่อวัสดุก่อ แต่งแนวหน้าเดียว | ตร.ม. | 106 | ก่ออิฐมอญ, อิฐมอญชนิด 2 รู ชักร่อง
งานสถาปัตยกรรม | งานก่อผนัง |  | ก่อวัสดุก่อ แต่งแนวหน้าเดียว | ตร.ม. | 110 | ก่ออิฐบปก. ชักร่อง
งานสถาปัตยกรรม | งานก่อผนัง |  | ก่อวัสดุก่อ แต่งแนวหน้าเดียว | ตร.ม. | 89 | ก่อคอนกรีตบล็อค ฉาบแต่งร่องโชว์แนว**
งานสถาปัตยกรรม | งานก่อผนัง |  | ก่อวัสดุก่อ แต่งแนวสองหน้า | ตร.ม. | 100 | ก่อคอนกรีตบล็อคชนิดช่องลมแบบมีลิ้นกันฝน
งานสถาปัตยกรรม | งานก่อผนัง |  | ก่อวัสดุก่อ แต่งแนวสองหน้า | ตร.ม. | 105 | ก่อคอนกรีตบล็อค ฉาบแต่งร่องโชว์แนว**
งานสถาปัตยกรรม | งานก่อผนัง |  | ก่อบล็อคแก้ว(Glass Block) | ตร.ม. | 150 | เซาะร่องโชว์แนวสองด้าน ขนาด 12"x12"
งานสถาปัตยกรรม | งานก่อผนัง |  | ก่อบล็อคแก้ว(Glass Block) | ตร.ม. | 200 | เซาะร่องโชว์แนวสองด้าน ขนาด 8"x8"
งานสถาปัตยกรรม | งานก่อผนัง |  | ก่อบล็อคแก้ว(Glass Block) | ตร.ม. | 240 | เซาะร่องโชว์แนวสองด้าน ขนาด 6"x6"
งานสถาปัตยกรรม | งานก่อผนัง |  | เสาเอ็นและคานทับหลัง ค.ส.ล. (ครึ่งแผ่น ขนาด 7.5x10.0 ซม.) | เมตร | 44 | (ไม่รวมค่าวัสดุ)
งานสถาปัตยกรรม | งานก่อผนัง |  | เสาเอ็นและคานทับหลัง ค.ส.ล. (เต็มแผ่น ขนาด 15.0x10.0 ซม.) | เมตร | 62 | (ไม่รวมค่าวัสดุ)
งานสถาปัตยกรรม | งานก่อผนัง |  | เสาเอ็นและคานทับหลัง ค.ส.ล. (เต็มแผ่น ขนาด 20.0x10.0 ซม.) | เมตร | 78 | (ไม่รวมค่าวัสดุ)
งานสถาปัตยกรรม | งานก่อผนังรั้ว |  | ก่ออิฐมอญ ก่อครึ่งแผ่น | ตร.ม. | 78
งานสถาปัตยกรรม | งานก่อผนังรั้ว |  | ก่อคอนกรีตบล็อก ขนาด 0.19x0.39x0.07 ม. | ตร.ม. | 65
งานสถาปัตยกรรม | งานก่อผนังรั้ว |  | ก่อคอนกรีตบล็อก ขนาด 0.19x0.39x0.09 ม. | ตร.ม. | 73
งานสถาปัตยกรรม | งานก่อผนังรั้ว |  | ก่อคอนกรีตบล็อก ขนาด 0.19x0.39x0.19 ม. | ตร.ม. | 91
งานสถาปัตยกรรม | งานก่อผนังรั้ว |  | ก่ออิฐมวลเบา ขนาด 0.20x0.60x0.075 ม. | ตร.ม. | 53
งานสถาปัตยกรรม | งานก่อผนังรั้ว |  | ก่ออิฐมวลเบา ขนาด 0.20x0.60x0.10 ม. | ตร.ม. | 56
งานสถาปัตยกรรม | งานก่อผนังรั้ว |  | ก่ออิฐมวลเบา ขนาด 0.20x0.60x0.125 ม. | ตร.ม. | 61
งานสถาปัตยกรรม | งานก่อผนังรั้ว |  | ก่ออิฐมวลเบา ขนาด 0.20x0.60x0.15 ม. | ตร.ม. | 66
งานสถาปัตยกรรม | งานก่อผนังรั้ว |  | ก่ออิฐมวลเบา ขนาด 0.20x0.60x0.20 ม. | ตร.ม. | 75
งานสถาปัตยกรรม | งานฉาบปูน |  | ฉาบปูนโครงสร้าง | ตร.ม. | 100 | เสา, คาน (รวมงานจับเซี้ยม)
งานสถาปัตยกรรม | งานฉาบปูน |  | ฉาบปูนโครงสร้าง(ภายนอก) | ตร.ม. | 115 | เสา, คาน (รวมงานจับเซี้ยม)
งานสถาปัตยกรรม | งานฉาบปูน |  | ฉาบปูนผนัง | ตร.ม. | 82 | ผนังก่ออิฐทุกประเภท(ผนังภายในอาคาร รั้ว)
งานสถาปัตยกรรม | งานฉาบปูน |  | ฉาบปูนผนัง | ตร.ม. | 95 | ผนังก่ออิฐทุกประเภท(ผนังภายนอกอาคาร)
งานสถาปัตยกรรม | งานฉาบปูน |  | ฉาบปูนผนังเซาะร่อง เว้นระยะ 30-50 ซม. | ตร.ม. | 113 | งานผนัง, งานรั้ว
งานสถาปัตยกรรม | งานฉาบปูน |  | ฉาบปูนทรายรองพื้น (เตรียมผิวเพื่อบุวัสดุต่างๆ) | ตร.ม. | 70 | ขีดลายร่องแนวขวาง
งานสถาปัตยกรรม | งานฉาบปูน |  | ฉาบปูนเรียบผิวซีเมนต์ขัดมัน, หรือผสมน้ำยากันซึม | ตร.ม. | 87 | ก่ออิฐ หรือผนัง ค.ส.ล.
งานสถาปัตยกรรม | งานฉาบปูน |  | ฉาบแต่งร่องโชว์แนว (คอนกรีตบล็อค) | ตร.ม. | 30 | งานผนัง, งานรั้ว (ฉาบแต่งผิวชักร่องด้านเดียว)
งานสถาปัตยกรรม | งานฉาบปูน |  | ฉาบปูนผนังดึงเรียง, ทำปูนสลัด | ตร.ม. | 100 | งานผนัง, งานรั้ว
งานสถาปัตยกรรม | งานฉาบปูน |  | ทำปูนสลัดปาดหน้าเรียบ | ตร.ม. | 113 | งานผนัง, งานรั้ว
งานสถาปัตยกรรม | งานฉาบปูน |  | ฉาบปูนเพดาน | ตร.ม. | 82 | ความสูงไม่เกิน 3.00 เมตร
งานสถาปัตยกรรม | งานฉาบปูน |  | ฉาบปูนเพดาน | ตร.ม. | 94 | ความสูงตั้งแต่ 3.00 - 5.00 เมตร
งานสถาปัตยกรรม | งานฉาบปูน |  | ฉาบปูนเพดาน | ตร.ม. | 106 | ความสูงเกิน 5.00 เมตร
งานสถาปัตยกรรม | งานบุวัสดุทำผิวหนัง(รวมค่าแรงปูนสำหรับกรุบนผนังเรียบหรือฉาบแล้ว) |  | ผนังบุกระเบื้องโมเสค ทุกชนิด | ตร.ม. | 174 | ขนาดตั้งแต่ 1"x1" หรือ 2"x2" (ชนิดแผ่น 12"x12")
งานสถาปัตยกรรม | งานบุวัสดุทำผิวหนัง(รวมค่าแรงปูนสำหรับกรุบนผนังเรียบหรือฉาบแล้ว) |  | ผนังบุกระเบื้องโมเสค ทุกชนิด | ตร.ม. | 217 | ขนาด 1" x 1" ถง 2" x 2" (ชนิดชั้นเดียว)
งานสถาปัตยกรรม | งานบุวัสดุทำผิวหนัง(รวมค่าแรงปูนสำหรับกรุบนผนังเรียบหรือฉาบแล้ว) |  | ผนังบุกระเบื้องดินเผาไฟสูง/เคลือบสี | ตร.ม. | 166 | ขนาด 6" x 6" (เว้นร่อง)
งานสถาปัตยกรรม | งานบุวัสดุทำผิวหนัง(รวมค่าแรงปูนสำหรับกรุบนผนังเรียบหรือฉาบแล้ว) |  | ผนังบุกระเบื้องดินเผาไฟสูง/เคลือบสี | ตร.ม. | 183 | ขนาดเล็กกวา 6" x 6" , 4" x 4" หรือ 4" x 8"
งานสถาปัตยกรรม | งานบุวัสดุทำผิวหนัง(รวมค่าแรงปูนสำหรับกรุบนผนังเรียบหรือฉาบแล้ว) |  | ผนังบุกระเบื้องดินเผาเคลือบเซรามิค | ตร.ม. | 166 | ขนาด 8" x 8" , 8" x 10" หรือ 12" x 12" (เว้นร่อง)
งานสถาปัตยกรรม | งานบุวัสดุทำผิวหนัง(รวมค่าแรงปูนสำหรับกรุบนผนังเรียบหรือฉาบแล้ว) |  | ผนังบุกระเบื้องดินเผาเคลือบเซรามิค | ตร.ม. | 181 | ขนาด 12" x 24" , 18" x 18" ขึ้นไป (เว้นร่อง)
งานสถาปัตยกรรม | งานบุวัสดุทำผิวหนัง(รวมค่าแรงปูนสำหรับกรุบนผนังเรียบหรือฉาบแล้ว) |  | ผนังบุกระเบื้องดินเผาเคลือบเซรามิค | ตร.ม. | 201 | ขนาดตั้งแต่ 4" x 4" , 4" x 8" , 6" x 6" (เว้นร่อง)
งานสถาปัตยกรรม | งานบุวัสดุทำผิวหนัง(รวมค่าแรงปูนสำหรับกรุบนผนังเรียบหรือฉาบแล้ว) |  | ผนังบุกระเบื้องดินเผาเคลือบเซรามิค (แผ่นกรุยเชิง,แผ่นกลาง) | ตร.ม. | 201 | ขนาด 8"x8" , 8"x10" , 12"x12", 12"x24" (เว้นร่อง) ปูทะแยง หรือปูตัดขอบ (กรุยเชิง, แผ่นกลาง)
งานสถาปัตยกรรม | งานบุวัสดุทำผิวหนัง(รวมค่าแรงปูนสำหรับกรุบนผนังเรียบหรือฉาบแล้ว) |  | ผนังบุกระเบื้องแกรนิตโต้ | ตร.ม. | 174 | ขนาด 12" x 12" , 16" x 16" (ปูชิด)
งานสถาปัตยกรรม | งานบุวัสดุทำผิวหนัง(รวมค่าแรงปูนสำหรับกรุบนผนังเรียบหรือฉาบแล้ว) |  | ผนังบุกระเบื้องแกรนิตโต้ | ตร.ม. | 189 | ขนาด 12" x 24" , 18" x 18" ขึ้นไป (ปูชิด)
งานสถาปัตยกรรม | งานบุวัสดุทำผิวหนัง(รวมค่าแรงปูนสำหรับกรุบนผนังเรียบหรือฉาบแล้ว) |  | ผนังบุกระเบื้องดินเผาประดับลวดลาย | ตร.ม. | 232 | ขนาดตั้งแต่ 4" x 4" ขึ้นไป ไม่เกิน 4" x 4"
งานสถาปัตยกรรม | งานบุวัสดุทำผิวหนัง(รวมค่าแรงปูนสำหรับกรุบนผนังเรียบหรือฉาบแล้ว) |  | ผนังบุหินธรรมชาติ, หินเทียบประดับ | ตร.ม. | 220 | ทุกขนาดตั้งแต่ 2" x 8" ขึ้นไป (ปูชิด, ปูสลับ)
งานสถาปัตยกรรม | งานบุวัสดุทำผิวหนัง(รวมค่าแรงปูนสำหรับกรุบนผนังเรียบหรือฉาบแล้ว) |  | ผนังบุหินภูเขา | ตร.ม. | 203 | คละขนาด, หรือตัดเศษหน้างาน
งานสถาปัตยกรรม | งานบุวัสดุทำผิวหนัง(รวมค่าแรงปูนสำหรับกรุบนผนังเรียบหรือฉาบแล้ว) |  | ผนังบุหินอ่อน, บุหินแกรนิต (Wet Process) | ตร.ม. | 265 | ขนาด 0.30x0.30 ม., 0.40x0.40 ม. (ปูชิด)
งานสถาปัตยกรรม | งานบุวัสดุทำผิวหนัง(รวมค่าแรงปูนสำหรับกรุบนผนังเรียบหรือฉาบแล้ว) |  | ผนังบุหินอ่อน, บุหินแกรนิต (Wet Process) | ตร.ม. | 302 | ขนาด 0.30x0.60 ม. , 0.40x0.80 ม. (ปูชิด)
งานสถาปัตยกรรม | งานบุวัสดุทำผิวหนัง(รวมค่าแรงปูนสำหรับกรุบนผนังเรียบหรือฉาบแล้ว) |  | ผนังบุหินอ่อน, บุหินแกรนิต (Dry Process) | ตร.ม. | 450 | ขนาด 0.30x0.60 ม. , 0.40x0.80 ม.(รวมติดตั้งโครงเคร่า)
งานสถาปัตยกรรม | งานบุวัสดุทำผิวหนัง(รวมค่าแรงปูนสำหรับกรุบนผนังเรียบหรือฉาบแล้ว) |  | ผนังบุหินกาบ | ตร.ม. | 248 | คละขนาด / ตัดหน้างาน
งานสถาปัตยกรรม | งานบุวัสดุทำผิวหนัง(รวมค่าแรงปูนสำหรับกรุบนผนังเรียบหรือฉาบแล้ว) |  | ผนังบุหินกาบ | ตร.ม. | 210 | สำเร็จรูปขนาด 0.15 x 0.15 ม. , 0.20 x 0.20 ม.
งานสถาปัตยกรรม | งานบุวัสดุทำผิวหนัง(รวมค่าแรงปูนสำหรับกรุบนผนังเรียบหรือฉาบแล้ว) |  | ผนังทำทรายล้าง, หินล้าง, กรวดล้าง | ตร.ม. | 121 | ผนังทั่วไป หรือแบ่งแนวร่อง/เส้น พี วี ซี.
งานสถาปัตยกรรม | งานบุวัสดุทำผิวหนัง(รวมค่าแรงปูนสำหรับกรุบนผนังเรียบหรือฉาบแล้ว) |  | ผนังทำทรายล้าง, หินล้าง, กรวดล้าง | ตร.ม. | 138 | เสา คาน ครบ แผงบงแดด
งานสถาปัตยกรรม | งานบุวัสดุทำผิวหนัง(รวมค่าแรงปูนสำหรับกรุบนผนังเรียบหรือฉาบแล้ว) |  | ผนังทำผิวหินขัด | ตร.ม. | 161 | ผนังทั่วไป หรือแบ่งแนวเว้นร่อง/เส้น พี วี ซี.
งานสถาปัตยกรรม | งานบุวัสดุทำผิวหนัง(รวมค่าแรงปูนสำหรับกรุบนผนังเรียบหรือฉาบแล้ว) |  | ผนังทำผิวหินขัด | ตร.ม. | 186 | เสา คาน ครีบ แผงบังแดด
งานสถาปัตยกรรม | งานบุวัสดุทำผิวหนัง(รวมค่าแรงปูนสำหรับกรุบนผนังเรียบหรือฉาบแล้ว) |  | ติดตั้งบัวปูนปั้นสำเร็จ (รวมค่าแรงปูนทราย/อื่นๆ) | ม. | 60 | ขนาดกว้าง 3" - 4"
งานสถาปัตยกรรม | งานบุวัสดุทำผิวหนัง(รวมค่าแรงปูนสำหรับกรุบนผนังเรียบหรือฉาบแล้ว) |  | ติดตั้งบัวปูนปั้นสำเร็จ (รวมค่าแรงปูนทราย/อื่นๆ) | ม. | 80 | ขนาดกว้าง 5" - 6"
งานสถาปัตยกรรม | งานบุวัสดุทำผิวหนัง(รวมค่าแรงปูนสำหรับกรุบนผนังเรียบหรือฉาบแล้ว) |  | ติดตั้งบัวปูนปั้นสำเร็จ (รวมค่าแรงปูนทราย/อื่นๆ) | ม. | 100 | ขนาดกว้าง 8" - 10"
งานสถาปัตยกรรม | ตั้งคร่าวและตีฝาไม้ | 2.3.2.1 | ฝาไม้เข้าลิ้น ตีด้านเดียว | ตร.ม. | 140 | หน้าไม้กว้าง 5 นิ้วขึ้นไป
งานสถาปัตยกรรม | ตั้งคร่าวและตีฝาไม้ |  | ฝาไม้เข้าลิ้น ตีด้านเดียว | ตร.ม. | 154 | หน้าไม้กว้างไม่ถึง 5 นิ้ว
งานสถาปัตยกรรม | ตั้งคร่าวและตีฝาไม้ |  | ฝาไม้เข้าลิ้น ตีด้านเดียว | ตร.ม. | 197 | เข้าลิ้นเป็นลวดลาย
งานสถาปัตยกรรม | ตั้งคร่าวและตีฝาไม้ | 2.3.2.2 | ฝาไม้เข้าลิ้น ตีสองด้าน | ตร.ม. | 221 | หน้าไม้กว้าง 5 นิ้วขึ้นไป
งานสถาปัตยกรรม | ตั้งคร่าวและตีฝาไม้ |  | ฝาไม้เข้าลิ้น ตีสองด้าน | ตร.ม. | 240 | หน้าไม้กว้างไม่ถึง 5 นิ้ว
งานสถาปัตยกรรม | ตั้งคร่าวและตีฝาไม้ |  | ฝาไม้เข้าลิ้น ตีสองด้าน | ตร.ม. | 304 | เข้าลิ้นเป็นลวดลาย
งานสถาปัตยกรรม | ตั้งคร่าวและตีฝาไม้ | 2.3.2.3 | ฝาไม้ตีซ้อนเกล็ดหรือตีทับเกล็ด | ตร.ม. | 69 | ไม้สำเร็จรูป (ไม้เทียม) ขนาด 6", 8"
งานสถาปัตยกรรม | ตั้งคร่าวและตีฝาไม้ |  | ฝาไม้ตีซ้อนเกล็ดหรือตีทับเกล็ด | ตร.ม. | 96 | ไม้ยาง, ไม้เนื้อแข็ง
งานสถาปัตยกรรม | ตั้งคร่าวและตีฝาไม้ | 2.3.2.4 | ไม้มอบฝ้า ไม้เนื้อแข็ง | เมตร | 41 | ไสลบมุม
งานสถาปัตยกรรม | ตั้งคร่าวและตีฝาไม้ | 2.3.2.5 | ไม้มอบฝ้า สำเร็จรูป (ไม้เทียม) | เมตร | 38 | ไม้เทียม
งานสถาปัตยกรรม | ตั้งเคร่าและตีฝาวัสดุแผ่นสำเร็จรูป |  | ไม้อัด ไม้อัดแผ่นเรียบ ยิปซัมบอร์ด ตีด้านเดียว (เฉลี่ยทุกขนาดความหนา) | ตร.ม. | 69 | กรุพอดีแผ่นไม่ต้องตัดต่อ
งานสถาปัตยกรรม | ตั้งเคร่าและตีฝาวัสดุแผ่นสำเร็จรูป |  | ไม้อัด ไม้อัดแผ่นเรียบ ยิปซัมบอร์ด ตีด้านเดียว (เฉลี่ยทุกขนาดความหนา) | ตร.ม. | 88 | มีการตัดต่อ
งานสถาปัตยกรรม | ตั้งเคร่าและตีฝาวัสดุแผ่นสำเร็จรูป |  | ไม้อัด ไม้อัดแผ่นเรียบ ยิปซัมบอร์ด ตีด้านเดียว (เฉลี่ยทุกขนาดความหนา) | ตร.ม. | 121 | ฝาลอยจากพื้น หรือกรุเป็นลวดลาย
งานสถาปัตยกรรม | ตั้งเคร่าและตีฝาวัสดุแผ่นสำเร็จรูป | 2.3.2.7 | ไม้อัด ไม้อัดแผ่นเรียบ ยิปซัมบอร์ด ตีสองด้าน (เฉลี่ยทุกขนาดความหนา) | ตร.ม. | 108 | กรุพอดีแผ่นไม่ต้องตัดต่อ
งานสถาปัตยกรรม | ตั้งเคร่าและตีฝาวัสดุแผ่นสำเร็จรูป |  | ไม้อัด ไม้อัดแผ่นเรียบ ยิปซัมบอร์ด ตีสองด้าน (เฉลี่ยทุกขนาดความหนา) | ตร.ม. | 128 | มีการตัดต่อ
งานสถาปัตยกรรม | ตั้งเคร่าและตีฝาวัสดุแผ่นสำเร็จรูป | 2.3.2.8 | กระเบื้องไฟเบอร์ซีเมนต์แผ่นเรียบ ตีด้านเดียว (เฉลี่ยทุกขนาดความหนา) | ตร.ม. | 89 | กรุพอดีแผ่นไม่ต้องตัดต่อ
งานสถาปัตยกรรม | ตั้งเคร่าและตีฝาวัสดุแผ่นสำเร็จรูป |  | กระเบื้องไฟเบอร์ซีเมนต์แผ่นเรียบ ตีด้านเดียว (เฉลี่ยทุกขนาดความหนา) | ตร.ม. | 108 | มีการตัดต่อ
งานสถาปัตยกรรม | ตั้งเคร่าและตีฝาวัสดุแผ่นสำเร็จรูป |  | กระเบื้องไฟเบอร์ซีเมนต์แผ่นเรียบ ตีด้านเดียว (เฉลี่ยทุกขนาดความหนา) | ตร.ม. | 128 | ฝาลอยจากพื้น หรือกรุเป็นลวดลาย
งานสถาปัตยกรรม | ตั้งเคร่าและตีฝาวัสดุแผ่นสำเร็จรูป | 2.3.2.9 | กระเบื้องไฟเบอร์ซีเมนต์แผ่นเรียบ ตีสองด้าน (เฉลี่ยทุกขนาดความหนา) | ตร.ม. | 140 | กรุพอดีแผ่นไม่ต้องตัดต่อ
งานสถาปัตยกรรม | ตั้งเคร่าและตีฝาวัสดุแผ่นสำเร็จรูป |  | กระเบื้องไฟเบอร์ซีเมนต์แผ่นเรียบ ตีสองด้าน (เฉลี่ยทุกขนาดความหนา) | ตร.ม. | 154 | มีการตัดต่อ
งานสถาปัตยกรรม | ติดตั้งโครงคร่าวเหล็กชุบสังกะสี/บุผนังแผ่นสำเร็จรูป |  | ติดตั้งโครงคร่าวบแผ่นยิบซั่มบอร์ด บุสองด้าน | ตร.ม. | 130 | ทุกขนาดความหนา/ความสูงไม่เกิน 3.00 ม.
งานสถาปัตยกรรม | ติดตั้งโครงคร่าวเหล็กชุบสังกะสี/บุผนังแผ่นสำเร็จรูป |  | ติดตั้งโครงคร่าวบแผ่นยิบซั่มบอร์ด บุด้านเดียว | ตร.ม. | 100 | ทุกขนาดความหนา/ความสูงไม่เกิน 3.00 ม.
งานสถาปัตยกรรม | ติดตั้งโครงคร่าวเหล็กชุบสังกะสี/บุผนังแผ่นสำเร็จรูป |  | ติดตั้งโครงคร่าวบแผ่นไฟเบอร์ซีเมนต์ บุสองด้าน | ตร.ม. | 120 | ทุกขนาดความหนา/ความสูงไม่เกิน 3.00 ม.
งานสถาปัตยกรรม | ติดตั้งโครงคร่าวเหล็กชุบสังกะสี/บุผนังแผ่นสำเร็จรูป |  | ติดตั้งโครงคร่าวบแผ่นไฟเบอร์ซีเมนต์ บุด้านเดียว | ตร.ม. | 95 | ทุกขนาดความหนา/ความสูงไม่เกิน 3.00 ม.
งานสถาปัตยกรรม | งานเทปูนทรายทำผิว, เตรียมผิว |  | เทปูนทรายปรับระดับพร้อมขัดเรียบ, ขัดหยาบ | ตร.ม. | 61
งานสถาปัตยกรรม | งานเทปูนทรายทำผิว, เตรียมผิว |  | เทปูนทรายปรับระดับพร้อมขัดมัน | ตร.ม. | 82
งานสถาปัตยกรรม | งานเทปูนทรายทำผิว, เตรียมผิว |  | ขัดหยาบผิวพื้น (ไม่รวมค่าแรงผสมเทปูนทรายปรับระดับ) | ตร.ม. | 30 | บนพื้นคอนกรีตเสริมเหล็ก
งานสถาปัตยกรรม | งานเทปูนทรายทำผิว, เตรียมผิว |  | ขัดมันเรียบ (ไม่รวมค่าแรงผสมเทปูนทรายปรับระดับ) | ตร.ม. | 40 | บนพื้นคอนกรีตเสริมเหล็ก
งานสถาปัตยกรรม | งานเทปูนทรายทำผิว, เตรียมผิว |  | ขีดร่องลายก้างปลา (ไม่รวมค่าแรงผสมเทปูนทรายปรับระดับ) | ตร.ม. | 45 | บนพื้นคอนกรีตเสริมเหล็ก
งานสถาปัตยกรรม | พื้นที่ำทรายล้าง, หินล้าง, กรวดล้าง | 2.4.2 | พื้นที่ำทรายล้าง, หินล้าง, กรวดล้าง | ตร.ม. | 99 | แบ่งฝังเส้น พี วี ซี. หรือธรรมดา (ไม่มีลวดลาย)
งานสถาปัตยกรรม | พื้นที่ำทรายล้าง, หินล้าง, กรวดล้าง |  | พื้นที่ำทรายล้าง, หินล้าง, กรวดล้าง | ตร.ม. | 158 | แบ่งฝังเส้น พี วี ซี, โลหะ ขึ้นรูปเล่นลายประดับ
งานสถาปัตยกรรม | พื้นที่ำผิวหินขัด | 2.4.3 | พื้นที่ำผิวหินขัด | ตร.ม. | 153 | แบ่งฝังเส้น พี วี ซี. หรือธรรมดา (ไม่มีลวดลาย)
งานสถาปัตยกรรม | พื้นที่ำผิวหินขัด |  | พื้นที่ำผิวหินขัด | ตร.ม. | 198 | แบ่งฝังเส้น พี วี ซี, โลหะ ขึ้นรูปเล่นลายประดับ
งานสถาปัตยกรรม | พื้นปูกระเบื้องดินเผาเคลือบสีไฟสูง/ไม่เคลือบสี | 2.4.4 | พื้นปูกระเบื้องดินเผาเคลือบสีไฟสูง/ไม่เคลือบสี | ตร.ม. | 159 | ขนาดตั้งแต่ 4" x 4" , 6" x 6" (เว้นร่อง)
งานสถาปัตยกรรม | พื้นปูกระเบื้องดินเผาเคลือบสีไฟสูง/ไม่เคลือบสี |  | พื้นปูกระเบื้องดินเผาเคลือบสีไฟสูง/ไม่เคลือบสี | ตร.ม. | 153 | ขนาด 8" x 8" (เว้นร่อง)
งานสถาปัตยกรรม | พื้นปูกระเบื้องดินเผาเคลือบสีไฟสูง/ไม่เคลือบสี ปูสลับหรือเว้นแนวทรายล้าง กรวดล้าง หรือหินล้าง | 2.4.5 | พื้นปูกระเบื้องดินเผาเคลือบสีไฟสูง/ไม่เคลือบสี ปูสลับหรือเว้นแนวทรายล้าง กรวดล้าง หรือหินล้าง | ตร.ม. | 199 | ขนาด 6" x 6" , 8" x 8" เว้นแนวตั้งแต่ 1" ไม่เกิน 2" ปูธรรมดา หรือปูทะแยง
งานสถาปัตยกรรม | พื้นปูกระเบื้องดินเผาเคลือบเซรามิค | 2.4.6 | พื้นปูกระเบื้องดินเผาเคลือบเซรามิค | ตร.ม. | 193 | ขนาดตั้งแต่ 4" x 4" หรือ 4" x 8" (เว้นร่อง)
งานสถาปัตยกรรม | พื้นปูกระเบื้องดินเผาเคลือบเซรามิค |  | พื้นปูกระเบื้องดินเผาเคลือบเซรามิค | ตร.ม. | 166 | ขนาด 6" x 6" (เว้นร่อง)
งานสถาปัตยกรรม | พื้นปูกระเบื้องดินเผาเคลือบเซรามิค |  | พื้นปูกระเบื้องดินเผาเคลือบเซรามิค | ตร.ม. | 158 | ขนาด 8" x 8" , 12" x 12" , 16" x 16" (เว้นร่องชิด)
งานสถาปัตยกรรม | พื้นปูกระเบื้องดินเผาเคลือบเซรามิค |  | พื้นปูกระเบื้องดินเผาเคลือบเซรามิค | ตร.ม. | 174 | ขนาด 18" x 18" , 20" x 20" , 24" x 24" (เว้นร่องชิด)
งานสถาปัตยกรรม | พื้นปูกระเบื้องดินเผาเคลือบเซรามิค ปูสลับ/เว้นแนว ทรายล้าง กรวดล้าง หรือหินล้าง | 2.4.7 | พื้นปูกระเบื้องดินเผาเคลือบเซรามิค ปูสลับ/เว้นแนว ทรายล้าง กรวดล้าง หรือหินล้าง | ตร.ม. | 201 | ขนาด 6" x 6" , 8" x 8" เว้นร่องตั้งแต่ 1" ไม่เกิน 2" ปูธรรมดา หรือปูทะแยง
งานสถาปัตยกรรม | พื้นปูกระเบื้องแกรนิตโต้ (รวมค่าแรงทำปูนทรายแล้ว) | 2.4.8 | พื้นปูกระเบื้องแกรนิตโต้ (รวมค่าแรงทำปูนทรายแล้ว) | ตร.ม. | 184 | ขนาด 12"x12" ถึง 16"x16" (ปูชิด)
งานสถาปัตยกรรม | พื้นปูกระเบื้องแกรนิตโต้ (รวมค่าแรงทำปูนทรายแล้ว) |  | พื้นปูกระเบื้องแกรนิตโต้ (รวมค่าแรงทำปูนทรายแล้ว) | ตร.ม. | 217 | ขนาด 18"x18" ถึง 20"x20" (ปูชิด)
งานสถาปัตยกรรม | พื้นปูกระเบื้องแกรนิตโต้ (รวมค่าแรงทำปูนทรายแล้ว) |  | พื้นปูกระเบื้องแกรนิตโต้ (รวมค่าแรงทำปูนทรายแล้ว) | ตร.ม. | 222 | ขนาด 24"x24" ขึ้นไป (ปูชิด)
งานสถาปัตยกรรม | พื้นปูกระเบื้องโมเสค ทุกชนิด (รวมค่าแรงทำปูนทรายแล้ว) | 2.4.9 | พื้นปูกระเบื้องโมเสค ทุกชนิด (รวมค่าแรงทำปูนทรายแล้ว) | ตร.ม. | 174 | ขนาดตั้งแต่ 1" x 1" ถึง 2" x 2" (ชนิดแผ่น 12" x 12")
งานสถาปัตยกรรม | พื้นปูกระเบื้องโมเสค ทุกชนิด (รวมค่าแรงทำปูนทรายแล้ว) |  | พื้นปูกระเบื้องโมเสค ทุกชนิด (รวมค่าแรงทำปูนทรายแล้ว) | ตร.ม. | 229 | ขนาด 1" x 1" ถึง 2" x 2" (ชนิดชั้นเดียว)
งานสถาปัตยกรรม | พื้นปูแผ่นหินขัดสำเร็จรูป (รวมค่าแรงทำปูนทรายแล้ว) | 2.4.10 | พื้นปูแผ่นหินขัดสำเร็จรูป (รวมค่าแรงทำปูนทรายแล้ว) | ตร.ม. | 183 | ขนาดตั้งแต่ 12"x12" , 16"x16" (ปูชิด)
งานสถาปัตยกรรม | พื้นปูแผ่นหินอ่อน, หินแกรนิต (รวมค่าแรงทำปูนทรายแล้ว) | 2.4.11 | พื้นปูแผ่นหินอ่อน, หินแกรนิต (รวมค่าแรงทำปูนทรายแล้ว) | ตร.ม. | 164 | ขนาด 0.30x0.30 ม., 0.40x0.40 ม.
งานสถาปัตยกรรม | พื้นปูแผ่นหินอ่อน, หินแกรนิต (รวมค่าแรงทำปูนทรายแล้ว) |  | พื้นปูแผ่นหินอ่อน, หินแกรนิต (รวมค่าแรงทำปูนทรายแล้ว) | ตร.ม. | 198 | ขนาด 0.30x0.60 ม., 0.40x0.80 ม., 0.5x0.50 ม.
งานสถาปัตยกรรม | พื้นปูแผ่นหินอ่อน, หินแกรนิต (รวมค่าแรงทำปูนทรายแล้ว) |  | พื้นปูแผ่นหินอ่อน, หินแกรนิต (รวมค่าแรงทำปูนทรายแล้ว) | ตร.ม. | 220 | ขนาด 0.80x0.80 ขึ้นไป
งานสถาปัตยกรรม | พื้นปูแผ่นหินอ่อน, หินแกรนิต (รวมค่าแรงทำปูนทรายแล้ว) |  | พื้นปูแผ่นหินอ่อน, หินแกรนิต (รวมค่าแรงทำปูนทรายแล้ว) | ตร.ม. | 120 | เฉพาะค่าแรงพ่นทราย หรือพ่นไฟ (หินแกรนิต)
งานสถาปัตยกรรม | พื้นผิวปูกระเบื้องยาง พี วี ซี. ชนิดแผ่น ทุกความหนา (รวมค่าแรงทากาวรองพื้นแล้ว) | 2.4.12 | พื้นผิวปูกระเบื้องยาง พี วี ซี. ชนิดแผ่น ทุกความหนา (รวมค่าแรงทากาวรองพื้นแล้ว) | ตร.ม. | 40 | ขนาด 9"x9" ถง 12"x12" (มากกว่า 100 ตร.ม.)
งานสถาปัตยกรรม | พื้นผิวปูกระเบื้องยาง พี วี ซี. ชนิดแผ่น ทุกความหนา (รวมค่าแรงทากาวรองพื้นแล้ว) |  | พื้นผิวปูกระเบื้องยาง พี วี ซี. ชนิดแผ่น ทุกความหนา (รวมค่าแรงทากาวรองพื้นแล้ว) | ตร.ม. | 50 | ขนาด 9"x9" ถง 12"x12" (น้อยกว่า 100 ตร.ม.)
งานสถาปัตยกรรม | พื้นผิวปูกระเบื้องยาง พี วี ซี. ชนิดแผ่น ทุกความหนา (รวมค่าแรงทากาวรองพื้นแล้ว) |  | พื้นผิวปูกระเบื้องยาง พี วี ซี. ชนิดแผ่น ทุกความหนา (รวมค่าแรงทากาวรองพื้นแล้ว) | ตร.ม. | 55 | ขนาด 18"x18" , 12"x24" , 24"x24"
งานสถาปัตยกรรม | พื้นผิวปูกระเบื้องยาง พี วี ซี. ชนิดแผ่น ทุกความหนา (รวมค่าแรงทากาวรองพื้นแล้ว) |  | พื้นผิวปูกระเบื้องยาง พี วี ซี. ชนิดแผ่น ทุกความหนา (รวมค่าแรงทากาวรองพื้นแล้ว) | ตร.ม. | 80 | ขนาด 10x91.6 ซม. หรือหน้ากว้างไม่เกิน 15
งานสถาปัตยกรรม | พื้นผิวปูกระเบื้องยางชนิดม้วน ทุกความหนา (รวมค่าแรงทากาวรองพื้นแล้ว) | 2.4.13 | พื้นผิวปูกระเบื้องยางชนิดม้วน ทุกความหนา (รวมค่าแรงทากาวรองพื้นแล้ว) | ตร.ม. | 100 | มากกว่า 100 ตร.ม.
งานสถาปัตยกรรม | พื้นผิวปูกระเบื้องยางชนิดม้วน ทุกความหนา (รวมค่าแรงทากาวรองพื้นแล้ว) |  | พื้นผิวปูกระเบื้องยางชนิดม้วน ทุกความหนา (รวมค่าแรงทากาวรองพื้นแล้ว) | ตร.ม. | 120 | น้อยกว่า 100 ตร.ม.
งานสถาปัตยกรรม | พื้นปูแผ่นไม้สำเร็จรูป (ลามเนต) ทุกความหนา (ไม่รวมตีบัวเชิงผนัง) | 2.4.14 | พื้นปูแผ่นไม้สำเร็จรูป (ลามเนต) ทุกความหนา (ไม่รวมตีบัวเชิงผนัง) | ตร.ม. | 70 | มากกว่า 100 ตร.ม.
งานสถาปัตยกรรม | พื้นปูแผ่นไม้สำเร็จรูป (ลามเนต) ทุกความหนา (ไม่รวมตีบัวเชิงผนัง) |  | พื้นปูแผ่นไม้สำเร็จรูป (ลามเนต) ทุกความหนา (ไม่รวมตีบัวเชิงผนัง) | ตร.ม. | 90 | น้อยกว่า 100 ตร.ม.
งานสถาปัตยกรรม | พื้นปูพรม (ชนิดแผ่น, ชนิดม้วน) | 2.4.15 | พื้นปูพรม (ชนิดแผ่น, ชนิดม้วน) | ตร.ม. | 80 | มากกว่า 100 ตร.ม.
งานสถาปัตยกรรม | พื้นปูพรม (ชนิดแผ่น, ชนิดม้วน) |  | พื้นปูพรม (ชนิดแผ่น, ชนิดม้วน) | ตร.ม. | 100 | น้อยกว่า 100 ตร.ม.
งานสถาปัตยกรรม | งานทำพื้นไม้ | 2.4.16.1 | ติดตั้งคาน ตง และปูพื้นไม้ | ตร.ม. | 167 | พื้นไม้ตีชน (ไม่เข้าลิ้น)
งานสถาปัตยกรรม | งานทำพื้นไม้ |  | ติดตั้งคาน ตง และปูพื้นไม้ | ตร.ม. | 188 | พื้นไม่เข้าลิ้น ทุกขนาด
งานสถาปัตยกรรม | งานทำพื้นไม้ | 2.4.16.2 | ติดตั้ง ตง และปูพื้นไม้ | ตร.ม. | 149 | พื้นไม้ตีชน (ไม่เข้าลิ้น)
งานสถาปัตยกรรม | งานทำพื้นไม้ |  | ติดตั้ง ตง และปูพื้นไม้ | ตร.ม. | 167 | พื้นไม่เข้าลิ้น ทุกขนาด
งานสถาปัตยกรรม | งานทำพื้นไม้ | 2.4.16.3 | ปูพื้นไม้ปาเก้ หนา 1" ทุกขนาดของไม้ | ตร.ม. | 95 | มากกว่า 100 ตร.ม. ขึ้นไป ถ้าน้อยกว่า **
งานสถาปัตยกรรม | งานทำพื้นไม้ |  | ปูพื้นไม่เข้าลิ้น 1"x4" ยาวไม่เกิน 3.00 ม. | ตร.ม. | 120 | มากกว่า 100 ตร.ม. ขึ้นไป ถ้าน้อยกว่า **
งานสถาปัตยกรรม | งานทำพื้นไม้ |  | ค่าขัดพื้นไม้ด้วยเครื่อง | ตร.ม. | 50 | พื้นที่ 80-100 ตร.ม. ขึ้นไป
งานสถาปัตยกรรม | งานทำพื้นไม้ |  | ค่าขัดพื้นไม้ด้วยเครื่อง | ตร.ม. | 70 | พื้นที่ 50-80 ตร.ม. ถ้าน้อยกว่า **
งานสถาปัตยกรรม | งานทำพื้นไม้ |  | บัวเชิงผนังหินอ่อน, หินแกรนิต* | เมตร | 220 | ขนาดความสูง 4", 5" (เจียร์บัวหลุยส์, ครึ่งวงกลม)
งานสถาปัตยกรรม | งานทำพื้นไม้ |  | บัวเชิงผนังหินอ่อน, หินแกรนิต* | เมตร | 175 | ขนาดความสูง 4", 5" (ลบมุม 45 องศา)
งานสถาปัตยกรรม | งานทำพื้นไม้ |  | บัวเชิงผนังทำทรายล้าง, หินล้าง, กรวดล้าง | เมตร | 70 | ขนาดความสูง 4", 5"
งานสถาปัตยกรรม | งานทำพื้นไม้ |  | บัวเชิงผนังทำหินขัดหล่อกับที่ | เมตร | 75 | ขนาดความสูง 4", 5"
งานสถาปัตยกรรม | งานทำพื้นไม้ |  | บัวเชิงผนังหินขัดสำเร็จรูป* | เมตร | 55 | ขนาดความสูง 4", 5"
งานสถาปัตยกรรม | งานทำพื้นไม้ |  | บัวเชิงผนังบุกระเบื้องเซรามิค* | เมตร | 50 | ขนาดความสูง 4", 6", 8"
งานสถาปัตยกรรม | งานทำพื้นไม้ |  | บัวเชิงผนังยาง (ชนิดม้วน) | เมตร | 40 | ขนาดความสูง 4", 5"
งานสถาปัตยกรรม | งานทำพื้นไม้ |  | บัวเชิงผนังสำเร็จรูป (พี วี ซี.) | เมตร | 40 | ขนาดความสูง 4"
งานสถาปัตยกรรม | งานทำพื้นไม้ |  | บัวเชิงผนังไม้เนื้อแข็ง, ไม้เต็ง | เมตร | 50 | ขนาดความสูง 4"
งานสถาปัตยกรรม | งานทำพื้นไม้ |  | บัวเชิงผนังไม้สัก, ไม้แดง, ไม้มะค่า | เมตร | 45 | ขนาดความสูง 4", 5"
งานสถาปัตยกรรม | งานทำพื้นไม้ |  | บัวเชิงผนังไม้สำเร็จรูป (ไม้เทียม, GRC) | เมตร | 45 | ขนาดความสูง 4"
งานสถาปัตยกรรม | งานทำพื้นไม้ |  | บัวเชิงผนังสำเร็จรูป (สแตนเลส, อลูมิเนียม) | เมตร | 45 | ขนาดความสูง 4", 5"
งานสถาปัตยกรรม | งานทำพื้นไม้ |  | บัวเชิงผนังผิวซีเมนต์ขัดมันเรียบ | เมตร | 40 | ขนาดความสูง 4", 5"
งานสถาปัตยกรรม | งานทำพื้นไม้ |  | บัวเชิงผนังทาสีน้ำมัน | เมตร | 20 | ขนาดความสูง 4", 5"
งานสถาปัตยกรรม | งานประตู-หน้าต่าง | 2.5.1 | ทำวงกบไม้ (กรณีคิดโดยปริมาตรของไม้ ยังไม่รวมคัาอบไม้) | เมตร | 40 | วงกบประตู ช่องแสง ประกอบในที่
งานสถาปัตยกรรม | งานประตู-หน้าต่าง |  | ทำวงกบไม้ (กรณีคิดโดยปริมาตรของไม้ ยังไม่รวมคัาอบไม้) | เมตร | 50 | วงกบหน้าต่าง ช่องแสง ประกอบในที่
งานสถาปัตยกรรม | งานประตู-หน้าต่าง | 2.5.2 | ติดตั้งวงกบไม้, วงกบไฟเบอร์ | ตร.ม. | 100 | วงกบประตู ช่องแสง
งานสถาปัตยกรรม | งานประตู-หน้าต่าง |  | ติดตั้งวงกบไม้, วงกบไฟเบอร์ | ตร.ม. | 175 | วงกบหน้าต่าง ช่องแสง
งานสถาปัตยกรรม | งานประตู-หน้าต่าง | 2.5.3 | ติดตั้งบาน (พร้อมบานพับ, กลอน, มือจับ) | ตร.ม. | 105 | บานประตูไม้ (ปรับแต่ง)
งานสถาปัตยกรรม | งานประตู-หน้าต่าง |  | ติดตั้งบาน (พร้อมบานพับ, กลอน, มือจับ) | ตร.ม. | 75 | บานประตูไฟเบอร์, บานสำเร็จรูป
งานสถาปัตยกรรม | งานประตู-หน้าต่าง |  | ติดตั้งบาน (พร้อมบานพับ, กลอน, มือจับ) | ตร.ม. | 105 | บานหน้าต่างไม้ (ปรับแต่ง)
งานสถาปัตยกรรม | งานประตู-หน้าต่าง | 2.5.4 | ติดตั้งอุปกรณ์ประกอบประตู-หน้าต่าง | ชุด | 100 | ลูกบิดประตู, กญแจล็อคต่างๆ
งานสถาปัตยกรรม | งานประตู-หน้าต่าง |  | ติดตั้งอุปกรณ์ประกอบประตู-หน้าต่าง | ชุด | 100 | Door Closser
งานสถาปัตยกรรม | งานประตู-หน้าต่าง |  | ติดตั้งอุปกรณ์ประกอบประตู-หน้าต่าง | ตัว | 35 | ที่ยึดประตู
งานสถาปัตยกรรม | งานประตู-หน้าต่าง | 2.5.5 | ติดตั้งชุดประตูบานเลื่อนไม้ทุกขนาด (เฉพาะอุปกรณ์) | ชุด | 240 | บัวราง, รางเลื่อน, ลูกล้อ, กญแจล็อค, มือจับฝัง
งานสถาปัตยกรรม | งานประตู-หน้าต่าง | 2.5.6 | ติดตั้งชุดหน้าต่างบานเลื่อนไม้ทุกขนาด (เฉพาะอุปกรณ์) | ชุด | 240 | บัวราง, รางเลื่อน, ลูกล้อ, กลอน, มือจับฝัง
งานสถาปัตยกรรม | งานประตู-หน้าต่าง |  | ค่าตัดและติดตั้งกระจก (ประตู-หน้าต่าง, ช่องแสง) - ขนาด 3 มม., 4 มม., 5 มม. | ตร.ฟ. | 10 | ประตู, หน้าต่าง, ช่องแสง
งานสถาปัตยกรรม | งานประตู-หน้าต่าง |  | ค่าตัดและติดตั้งกระจก (ประตู-หน้าต่าง, ช่องแสง) - ขนาด 6 มม., 8 มม. | ตร.ฟ. | 11 | ประตู, หน้าต่าง, ช่องแสงทั่วไป
งานสถาปัตยกรรม | งานประตู-หน้าต่าง |  | ค่าตัดและติดตั้งกระจก (ประตู-หน้าต่าง, ช่องแสง) - ขนาด 10 มม., 12 มม. | ตร.ฟ. | 16 | ประตูกรอบอลูมิเนียม, บานเปลือย
งานสถาปัตยกรรม | งานประตู-หน้าต่าง |  | ค่าตัดและติดตั้งกระจก (ประตู-หน้าต่าง, ช่องแสง) - ขนาด 10 มม., 12 มม. | ตร.ฟ. | 20 | ผนังกระจกกรอบอลูมิเนียม/ผนังเปลือย **
งานสถาปัตยกรรม | คำติดตั้งเครื่องสุขภัณฑ์พร้อมอุปกรณ์ | 2.6.1 | ส้วมนั่งราบชนิดมีหม้อน้ำ, ฟลัชวาล์ว | ชุด | 450 | ทุกขนาด
งานสถาปัตยกรรม | คำติดตั้งเครื่องสุขภัณฑ์พร้อมอุปกรณ์ | 2.6.2 | ส้วมนั่งยอง, นั่งราบ, ชนิดราดน้ำ | ชุด | 150 | ฐานสูง, ฐานต่ำ
งานสถาปัตยกรรม | คำติดตั้งเครื่องสุขภัณฑ์พร้อมอุปกรณ์ | 2.6.3 | ที่ปัสสาวะชายรุ่นใหญ่พร้อมฟลัชวาล์ว | ชุด | 450 | ขนาดใหญ่ (ฟลัชวาล์วชนิดก้านโยก)
งานสถาปัตยกรรม | คำติดตั้งเครื่องสุขภัณฑ์พร้อมอุปกรณ์ | 2.6.4 | ที่ปัสสาวะชายพร้อมวาล์วกด | ชุด | 450 | ขนาดกลาง, ขนาดเล็ก, ทั่วไป
งานสถาปัตยกรรม | คำติดตั้งเครื่องสุขภัณฑ์พร้อมอุปกรณ์ | 2.6.5 | แผงกั้นปัสสาวะชาย | ชุด | 170 | ทุกขนาด, ทุกชนิด
งานสถาปัตยกรรม | คำติดตั้งเครื่องสุขภัณฑ์พร้อมอุปกรณ์ | 2.6.6 | อ่างล้างหน้าพร้อมอุปกรณ์ (ครบชุด) | ชุด | 450 | แขวนผนัง, ฝังใต้เค้าเตอร์, วางบนเค้าเตอร์
งานสถาปัตยกรรม | คำติดตั้งเครื่องสุขภัณฑ์พร้อมอุปกรณ์ | 2.6.7 | อ่างอาบน้ำพร้อมอุปกรณ์ (ครบชุด) แบบธรรมดา | ชุด | 1000 | ไม่รวมงานก่ออิฐและตกแต่งรอบอ่าง
งานสถาปัตยกรรม | คำติดตั้งเครื่องสุขภัณฑ์พร้อมอุปกรณ์ | 2.6.8 | ก๊อกผสมอ่างอาบน้ำพร้อมฝักบัวสายอ่อน | ชุด | 200
งานสถาปัตยกรรม | คำติดตั้งเครื่องสุขภัณฑ์พร้อมอุปกรณ์ | 2.6.9 | ฝักบัวก้านแข็งพร้อมวาล์ว เปิด-ปิด | ชุด | 170
งานสถาปัตยกรรม | คำติดตั้งเครื่องสุขภัณฑ์พร้อมอุปกรณ์ | 2.6.10 | ฝักบัวสายอ่อนพร้อมวาล์ว เปิด-ปิด | ชุด | 70
งานสถาปัตยกรรม | คำติดตั้งเครื่องสุขภัณฑ์พร้อมอุปกรณ์ | 2.6.11 | สายชำระพร้อมสตอปวาล์ว | ชุด | 70
งานสถาปัตยกรรม | คำติดตั้งเครื่องสุขภัณฑ์พร้อมอุปกรณ์ | 2.6.12 | ที่ใส่กระดาษชำระ (ฝังผนัง) | ชุด | 120
งานสถาปัตยกรรม | คำติดตั้งเครื่องสุขภัณฑ์พร้อมอุปกรณ์ | 2.6.13 | ที่ใส่กระดาษชำระ (เจาะยึดสกรู) | ชุด | 70
งานสถาปัตยกรรม | คำติดตั้งเครื่องสุขภัณฑ์พร้อมอุปกรณ์ | 2.6.14 | ที่ใส่สบู่ (ฝังผนัง) | ชุด | 120
งานสถาปัตยกรรม | คำติดตั้งเครื่องสุขภัณฑ์พร้อมอุปกรณ์ | 2.6.15 | ที่ใส่สบู่ (เจาะยึดสกรู) | ชุด | 70
งานสถาปัตยกรรม | คำติดตั้งเครื่องสุขภัณฑ์พร้อมอุปกรณ์ | 2.6.16 | ชั้นวางของ (ฝังผนัง) | ชุด | 120
งานสถาปัตยกรรม | คำติดตั้งเครื่องสุขภัณฑ์พร้อมอุปกรณ์ | 2.6.17 | ชั้นวางของ (เจาะยึดสกรู) | ชุด | 70
งานสถาปัตยกรรม | คำติดตั้งเครื่องสุขภัณฑ์พร้อมอุปกรณ์ | 2.6.18 | ราวแขวนผา (ฝังผนัง) | ชุด | 130
งานสถาปัตยกรรม | คำติดตั้งเครื่องสุขภัณฑ์พร้อมอุปกรณ์ | 2.6.19 | ราวแขวนผา (เจาะยึดสกรู) | ชุด | 70
งานสถาปัตยกรรม | คำติดตั้งเครื่องสุขภัณฑ์พร้อมอุปกรณ์ | 2.6.20 | กระจกเงาสำเร็จรูป (เจาะยึดสกรู) | ชุด | 70 | ชนิดปรับมุม (มาตรฐานทั่วไป)
งานสถาปัตยกรรม | คำติดตั้งเครื่องสุขภัณฑ์พร้อมอุปกรณ์ | 2.6.21 | ราวจับคนพิการ (ติดข้างผนัง) | ชุด | 70 | แบบ 2 ขา (ยึด 2 จุด)
งานสถาปัตยกรรม | คำติดตั้งเครื่องสุขภัณฑ์พร้อมอุปกรณ์ | 2.6.22 | ราวจับคนพิการ (อ่างล้างหน้า, โถส้วม) | ชุด | 105 | แบบ 3 ขา (ยึด 3 จุด)
งานสถาปัตยกรรม | คำติดตั้งเครื่องสุขภัณฑ์พร้อมอุปกรณ์ | 2.6.23 | ก๊อกน้ำล้างพื้น | ชุด | 25
งานสถาปัตยกรรม | คำติดตั้งเครื่องสุขภัณฑ์พร้อมอุปกรณ์ | 2.6.24 | ที่ใส่สบู่เหลว | ชุด | 55
งานสถาปัตยกรรม | คำติดตั้งเครื่องสุขภัณฑ์พร้อมอุปกรณ์ | 2.6.25 | ตะแกรงกร่องผงพร้อมที่ดักกลิ่น | ชุด | 75
งานสถาปัตยกรรม | คำติดตั้งเครื่องสุขภัณฑ์พร้อมอุปกรณ์ | 2.6.26 | สตอปวาล์ว | ชุด | 35
งานสถาปัตยกรรม | คำติดตั้งเครื่องสุขภัณฑ์พร้อมอุปกรณ์ | 2.6.27 | สายชำระ | ชุด | 35
งานสถาปัตยกรรม | คำติดตั้งเครื่องสุขภัณฑ์พร้อมอุปกรณ์ | 2.6.28 | ห้องน้ำสำเร็จรูป (แบบเต็มห้อง) พร้อมอุปกรณ์ | ชุด | 800 | ด้านข้าง, ด้านหน้า (ประตู)
งานสถาปัตยกรรม | คำติดตั้งเครื่องสุขภัณฑ์พร้อมอุปกรณ์ | 2.6.29 | ห้องน้ำสำเร็จรูป (แบบครึ่งห้อง) พร้อมอุปกรณ์ | ชุด | 650 | ด้านหน้า (ประตู) + ขอบข้าง
งานสถาปัตยกรรม | คำติดตั้งเครื่องสุขภัณฑ์พร้อมอุปกรณ์ | 2.6.30 | ซิงค์สแตนเลสชนิด 2 หลุมพร้อมก๊อกคอยาว (ครบชุด) | ชุด | 320 | แบบมีที่พักจานหรือไม่มี
งานสถาปัตยกรรม | คำติดตั้งเครื่องสุขภัณฑ์พร้อมอุปกรณ์ | 2.6.31 | ซิงค์สแตนเลสชนิด 1 หลุมพร้อมก๊อกคอยาว (ครบชุด) | ชุด | 300 | แบบมีที่พักจานหรือไม่มี
งานสถาปัตยกรรม | คำติดตั้งเครื่องสุขภัณฑ์พร้อมอุปกรณ์ | 2.6.32 | เครื่องเป่าลมร้อน (เป่ามือ) อัตโนมัติ | ชุด | 200 | ทุกขนาด
งานสถาปัตยกรรม | งานบันไดและส่วนประกอบงานบันได | 2.7.1 | งานบันไดและส่วนประกอบ | ขั้น | 125 | ลูกนอนไม้เนื้อแข็ง
งานสถาปัตยกรรม | งานบันไดและส่วนประกอบงานบันได |  | งานบันไดและส่วนประกอบ | ท่อน | 77 | ลูกตั้งไม้เนื้อแข็ง
งานสถาปัตยกรรม | งานบันไดและส่วนประกอบงานบันได |  | งานบันไดและส่วนประกอบ | เมตร | 161 | ราวบันไดไม้, ลูกกรงไม้, เสารับราวบันได
งานสถาปัตยกรรม | งานบันไดและส่วนประกอบงานบันได |  | งานบันไดและส่วนประกอบ | เมตร | 60 | ราวจับไม้ (ไม่มีลูกกรงไม้)
งานสถาปัตยกรรม | งานบันไดและส่วนประกอบงานบันได |  | งานบันไดและส่วนประกอบ | เมตร | 133 | แม่บันไดพร้อมพุกรับขั้นบันได ไม้เนื้อแข็ง
งานสถาปัตยกรรม | งานบันไดและส่วนประกอบงานบันได | 2.7.2 | ตั้งเสา, วางคาน, ตง, ปูพื้นชานพัก ไม้เนื้อแข็ง | ตร.ม. | 324 | พื้นไม้ตีชน ทุกขนาด
งานสถาปัตยกรรม | งานบันไดและส่วนประกอบงานบันได |  | ตั้งเสา, วางคาน, ตง, ปูพื้นชานพัก ไม้เนื้อแข็ง | ตร.ม. | 340 | พื้นไม้เข้าลิ้น ทุกขนาด
งานสถาปัตยกรรม | งานบันไดและส่วนประกอบงานบันได |  | ขั้นบันไดลูกตั้ง-ลูกนอน ทำผิวทรายล้าง, หินล้าง กรวดล้าง | เมตร | 99 | มีความกว้างรวมกันไม่เกิน 1 เมตร
งานสถาปัตยกรรม | งานบันไดและส่วนประกอบงานบันได |  | ขั้นบันไดลูกตั้ง-ลูกนอน ทำผิวหินขัด | เมตร | 179 | มีความกว้างรวมกันไม่เกิน 1 เมตร
งานสถาปัตยกรรม | งานบันไดและส่วนประกอบงานบันได |  | ขั้นบันไดลูกตั้ง-ลูกนอน ปูกระเบื้องทุกชนิด/ทุกขนาด | เมตร | 158 | มีความกว้างรวมกันไม่เกิน 1 เมตร
งานสถาปัตยกรรม | งานบันไดและส่วนประกอบงานบันได |  | ขั้นบันไดลูกตั้ง-ลูกนอน ปูหินแกรนิต, หินอ่อน/ทุกขนาด | เมตร | 220 | มีความกว้างรวมกันไม่เกิน 1 เมตร
งานสถาปัตยกรรม | งานบันไดและส่วนประกอบงานบันได |  | ขั้นบันไดลูกตั้ง-ลูกนอน ปูกระเบื้องยางทุกชนิด/ทุกขนาด | เมตร | 65 | มีความกว้างรวมกันไม่เกิน 1 เมตร
งานสถาปัตยกรรม | งานบันไดและส่วนประกอบงานบันได |  | ลูกนอนบันได เจียรขอบครึ่งวงกลม | เมตร | 100 | หินอ่อน, หินแกรนิต
งานสถาปัตยกรรม | งานบันไดและส่วนประกอบงานบันได |  | จมูกบันได พี วี ซี., โลหะ ทุกชนิด | เมตร | 40 | ทุกชนิด, ทุกขนาด
งานสถาปัตยกรรม | งานบันไดและส่วนประกอบงานบันได |  | จมูกบันได เซาะร่อง (หินอ่อน, หินแกรนิต) | เมตร | 130 | จำนวน 3 ร่อง
งานสถาปัตยกรรม | ค่าทาสีต่างๆ (ทารองพื้น 1 เที่ยว และทำสีจริง 2 เที่ยว) | 2.8.1 | ค่าทาสีน้ำพลาสติก, สีน้ำอะคิลิค | ตร.ม. | 28 | ภายใน มากกว่า 5,000 ตร.ม.
งานสถาปัตยกรรม | ค่าทาสีต่างๆ (ทารองพื้น 1 เที่ยว และทำสีจริง 2 เที่ยว) |  | ค่าทาสีน้ำพลาสติก, สีน้ำอะคิลิค | ตร.ม. | 30 | ภายใน น้อยกว่า 5,000 ตร.ม.
งานสถาปัตยกรรม | ค่าทาสีต่างๆ (ทารองพื้น 1 เที่ยว และทำสีจริง 2 เที่ยว) |  | ค่าทาสีน้ำพลาสติก, สีน้ำอะคิลิค | ตร.ม. | 31 | ภายนอก มากกว่า 5,000 ตร.ม.
งานสถาปัตยกรรม | ค่าทาสีต่างๆ (ทารองพื้น 1 เที่ยว และทำสีจริง 2 เที่ยว) |  | ค่าทาสีน้ำพลาสติก, สีน้ำอะคิลิค | ตร.ม. | 34 | ภายนอก น้อยกว่า 5,000 ตร.ม.
งานสถาปัตยกรรม | ค่าทาสีต่างๆ (ทารองพื้น 1 เที่ยว และทำสีจริง 2 เที่ยว) | 2.8.2 | ค่าทาสีน้ำมัน | ตร.ม. | 35 | มากกว่า 5,000 ตร.ม.
งานสถาปัตยกรรม | ค่าทาสีต่างๆ (ทารองพื้น 1 เที่ยว และทำสีจริง 2 เที่ยว) |  | ค่าทาสีน้ำมัน | ตร.ม. | 38 | น้อยกว่า 5,000 ตร.ม.
งานสถาปัตยกรรม | ค่าทาสีต่างๆ (ทารองพื้น 1 เที่ยว และทำสีจริง 2 เที่ยว) | 2.8.3 | ค่าทาสีเหล็กกันสนิม | ตร.ม. | 30 | มากกว่า 5,000 ตร.ม.
งานสถาปัตยกรรม | ค่าทาสีต่างๆ (ทารองพื้น 1 เที่ยว และทำสีจริง 2 เที่ยว) |  | ค่าทาสีเหล็กกันสนิม | ตร.ม. | 35 | น้อยกว่า 5,000 ตร.ม.
งานสถาปัตยกรรม | ค่าทาสีต่างๆ (ทารองพื้น 1 เที่ยว และทำสีจริง 2 เที่ยว) | 2.8.4 | ค่าทาเชลแล็ก แลคเกอร์ วานิช (สีย้อมไม้) ชนิดสำเร็จรูป | ตร.ม. | 45 | มากกว่า 5,000 ตร.ม.
งานสถาปัตยกรรม | ค่าทาสีต่างๆ (ทารองพื้น 1 เที่ยว และทำสีจริง 2 เที่ยว) |  | ค่าทาเชลแล็ก แลคเกอร์ วานิช (สีย้อมไม้) ชนิดสำเร็จรูป | ตร.ม. | 50 | น้อยกว่า 5,000 ตร.ม.
งานสถาปัตยกรรม | ค่าทาสีต่างๆ (ทารองพื้น 1 เที่ยว และทำสีจริง 2 เที่ยว) | 2.8.5 | ค่าทาน้ำยาเคลือบแข็งทำพื้นไม้ (โพลียูรีเทน) ชนิดสำเร็จรูป | ตร.ม. | 45 | มากกว่า 5,000 ตร.ม.
งานสถาปัตยกรรม | ค่าทาสีต่างๆ (ทารองพื้น 1 เที่ยว และทำสีจริง 2 เที่ยว) |  | ค่าทาน้ำยาเคลือบแข็งทำพื้นไม้ (โพลียูรีเทน) ชนิดสำเร็จรูป | ตร.ม. | 50 | น้อยกว่า 5,000 ตร.ม.
งานสถาปัตยกรรม | ค่าทาสีต่างๆ (ทารองพื้น 1 เที่ยว และทำสีจริง 2 เที่ยว) | 2.8.6 | ค่าทาน้ำยากันเชื้อรา (ซิลิโคลน) , ทาน้ำยากันแมลง (เชลไดร์) | ตร.ม. | 20 | ทาจำนวน 1 เที่ยว
งานสถาปัตยกรรม | ค่ารื้อถอนอาคารและสิ่งปลูกสร้างต่างๆ | 2.9.1 | งานรื้อถอนโครงสร้าง ค.ส.ล. | ลบ.ม. | 500 | รื้อกอง
งานสถาปัตยกรรม | ค่ารื้อถอนอาคารและสิ่งปลูกสร้างต่างๆ |  | งานรื้อถอนโครงสร้าง ค.ส.ล. | ลบ.ม. | 600 | รื้อขนไป
งานสถาปัตยกรรม | ค่ารื้อถอนอาคารและสิ่งปลูกสร้างต่างๆ | 2.9.2 | งานรื้อถอนโครงหลังคา (ทุกรูปทรงของหลังคา) | ตร.ม. | 40 | รื้อกอง
งานสถาปัตยกรรม | ค่ารื้อถอนอาคารและสิ่งปลูกสร้างต่างๆ |  | งานรื้อถอนโครงหลังคา (ทุกรูปทรงของหลังคา) | ตร.ม. | 60 | รื้อขนไป
งานสถาปัตยกรรม | ค่ารื้อถอนอาคารและสิ่งปลูกสร้างต่างๆ | 2.9.3 | งานรื้อถอนโครงหลังคาเหล็ก (ทุกรูปทรงของหลังคา) | ตร.ม. | 50 | รื้อกอง
งานสถาปัตยกรรม | ค่ารื้อถอนอาคารและสิ่งปลูกสร้างต่างๆ |  | งานรื้อถอนโครงหลังคาเหล็ก (ทุกรูปทรงของหลังคา) | ตร.ม. | 70 | รื้อขนไป
งานสถาปัตยกรรม | ค่ารื้อถอนอาคารและสิ่งปลูกสร้างต่างๆ | 2.9.4 | งานรื้อถอนวัสดุมุงหลังคา (คอนกรีตหรือลักษณะใกล้เคียง) | ตร.ม. | 25 | รื้อกอง
งานสถาปัตยกรรม | ค่ารื้อถอนอาคารและสิ่งปลูกสร้างต่างๆ |  | งานรื้อถอนวัสดุมุงหลังคา (คอนกรีตหรือลักษณะใกล้เคียง) | ตร.ม. | 30 | รื้อขนไป
งานสถาปัตยกรรม | ค่ารื้อถอนอาคารและสิ่งปลูกสร้างต่างๆ | 2.9.5 | งานรื้อถอนวัสดุมุงหลังคา (ลอนคู่หรือลักษณะใกล้เคียง) | ตร.ม. | 20 | รื้อกอง
งานสถาปัตยกรรม | ค่ารื้อถอนอาคารและสิ่งปลูกสร้างต่างๆ |  | งานรื้อถอนวัสดุมุงหลังคา (ลอนคู่หรือลักษณะใกล้เคียง) | ตร.ม. | 25 | รื้อขนไป
งานสถาปัตยกรรม | ค่ารื้อถอนอาคารและสิ่งปลูกสร้างต่างๆ | 2.9.6 | งานรื้อถอนฝากระเบื้องแผ่นเรียบหรือวัสดุแผ่นเรียบใกล้เคียง (วัสดุแผ่นพร้อมโครงคร่าวไม้) | ตร.ม. | 25 | รื้อกอง
งานสถาปัตยกรรม | ค่ารื้อถอนอาคารและสิ่งปลูกสร้างต่างๆ |  | งานรื้อถอนฝากระเบื้องแผ่นเรียบหรือวัสดุแผ่นเรียบใกล้เคียง (วัสดุแผ่นพร้อมโครงคร่าวไม้) | ตร.ม. | 35 | รื้อขนไป
งานสถาปัตยกรรม | ค่ารื้อถอนอาคารและสิ่งปลูกสร้างต่างๆ | 2.9.7 | งานรื้อถอนฝายิบซั่มฉาบเรียบ (วัสดุแผ่นพร้อมโครงคร่าว-เหล็กชุบสังกะสี) | ตร.ม. | 20 | รื้อกอง
งานสถาปัตยกรรม | ค่ารื้อถอนอาคารและสิ่งปลูกสร้างต่างๆ |  | งานรื้อถอนฝายิบซั่มฉาบเรียบ (วัสดุแผ่นพร้อมโครงคร่าว-เหล็กชุบสังกะสี) | ตร.ม. | 25 | รื้อขนไป
งานสถาปัตยกรรม | ค่ารื้อถอนอาคารและสิ่งปลูกสร้างต่างๆ | 2.9.8 | งานรื้อถอนฝาโครงคร่าว ที-บาร์ (วัสดุแผ่นพร้อมโครงคร่าว) | ตร.ม. | 20 | รื้อกอง
งานสถาปัตยกรรม | ค่ารื้อถอนอาคารและสิ่งปลูกสร้างต่างๆ |  | งานรื้อถอนฝาโครงคร่าว ที-บาร์ (วัสดุแผ่นพร้อมโครงคร่าว) | ตร.ม. | 25 | รื้อขนไป
งานสถาปัตยกรรม | ค่ารื้อถอนอาคารและสิ่งปลูกสร้างต่างๆ | 2.9.9 | งานรื้อถอนผนังก่ออิฐฉาบปูนหนาครึ่งแผ่น (วัสดุก่อ/ฉาบทุกชนิด) | ตร.ม. | 30 | รื้อกอง
งานสถาปัตยกรรม | ค่ารื้อถอนอาคารและสิ่งปลูกสร้างต่างๆ |  | งานรื้อถอนผนังก่ออิฐฉาบปูนหนาครึ่งแผ่น (วัสดุก่อ/ฉาบทุกชนิด) | ตร.ม. | 40 | รื้อขนไป
งานสถาปัตยกรรม | ค่ารื้อถอนอาคารและสิ่งปลูกสร้างต่างๆ | 2.9.10 | งานรื้อถอนผนังก่ออิฐฉาบปูนหนาเต็มแผ่น (วัสดุก่อ/ฉาบทุกชนิด) | ตร.ม. | 45 | รื้อกอง
งานสถาปัตยกรรม | ค่ารื้อถอนอาคารและสิ่งปลูกสร้างต่างๆ |  | งานรื้อถอนผนังก่ออิฐฉาบปูนหนาเต็มแผ่น (วัสดุก่อ/ฉาบทุกชนิด) | ตร.ม. | 60 | รื้อขนไป
งานสถาปัตยกรรม | ค่ารื้อถอนอาคารและสิ่งปลูกสร้างต่างๆ | 2.9.11 | งานรื้อถอนฝาไม้ยาง/ไม้สำเร็จรูป พร้อมคร่าวฝา | ตร.ม. | 20 | รื้อกอง
งานสถาปัตยกรรม | ค่ารื้อถอนอาคารและสิ่งปลูกสร้างต่างๆ |  | งานรื้อถอนฝาไม้ยาง/ไม้สำเร็จรูป พร้อมคร่าวฝา | ตร.ม. | 30 | รื้อขนไป
งานสถาปัตยกรรม | ค่ารื้อถอนอาคารและสิ่งปลูกสร้างต่างๆ | 2.9.12 | งานรื้อถอนฝาไม้อัดบุสองด้าน พร้อมโครงคร่าว (ไม้อัดทุกชนิดหรือวัสดุชนิดแผ่นเรียบทุกชนิด | ตร.ม. | 20 | รื้อกอง
งานสถาปัตยกรรม | ค่ารื้อถอนอาคารและสิ่งปลูกสร้างต่างๆ |  | งานรื้อถอนฝาไม้อัดบุสองด้าน พร้อมโครงคร่าว (ไม้อัดทุกชนิดหรือวัสดุชนิดแผ่นเรียบทุกชนิด | ตร.ม. | 30 | รื้อขนไป
งานสถาปัตยกรรม | ค่ารื้อถอนอาคารและสิ่งปลูกสร้างต่างๆ | 2.9.13 | งานรื้อถอนผนังยิบซั่มบอร์ดบุสองด้าน พร้อมโครงคร่าว | ตร.ม. | 20 | รื้อกอง
งานสถาปัตยกรรม | ค่ารื้อถอนอาคารและสิ่งปลูกสร้างต่างๆ |  | งานรื้อถอนผนังยิบซั่มบอร์ดบุสองด้าน พร้อมโครงคร่าว | ตร.ม. | 30 | รื้อขนไป
งานสถาปัตยกรรม | ค่ารื้อถอนอาคารและสิ่งปลูกสร้างต่างๆ | 2.9.14 | งานรื้อถอนผนังบุกระเบื้อง (ทุกชนิด/ทุกขนาด) | ตร.ม. | 30 | รื้อกอง
งานสถาปัตยกรรม | ค่ารื้อถอนอาคารและสิ่งปลูกสร้างต่างๆ |  | งานรื้อถอนผนังบุกระเบื้อง (ทุกชนิด/ทุกขนาด) | ตร.ม. | 35 | รื้อขนไป
งานสถาปัตยกรรม | ค่ารื้อถอนอาคารและสิ่งปลูกสร้างต่างๆ | 2.9.15 | งานรื้อถอนผนังบุหินอ่อน, หินแกรนิต (ทุกขนาด) | ตร.ม. | 40 | รื้อกอง
งานสถาปัตยกรรม | ค่ารื้อถอนอาคารและสิ่งปลูกสร้างต่างๆ |  | งานรื้อถอนผนังบุหินอ่อน, หินแกรนิต (ทุกขนาด) | ตร.ม. | 45 | รื้อขนไป
งานสถาปัตยกรรม | ค่ารื้อถอนอาคารและสิ่งปลูกสร้างต่างๆ | 2.9.16 | งานรื้อถอนผนังกระจกกรอบอลูมิเนียม/บานเปลือย | ตร.ม. | 40 | รื้อกอง อาคารสูงไม่เกิน 3 ชั้น
งานสถาปัตยกรรม | ค่ารื้อถอนอาคารและสิ่งปลูกสร้างต่างๆ |  | งานรื้อถอนผนังกระจกกรอบอลูมิเนียม/บานเปลือย | ตร.ม. | 50 | รื้อขนไป อาคารสูงไม่เกิน 3 ชั้น
งานสถาปัตยกรรม | ค่ารื้อถอนอาคารและสิ่งปลูกสร้างต่างๆ |  | งานรื้อถอนผนังกระจกกรอบอลูมิเนียม/บานเปลือย | ตร.ม. | 70 | รื้อขนไป อาคารสูงเกิน 3 ชั้นขึ้นไป
งานสถาปัตยกรรม | ค่ารื้อถอนอาคารและสิ่งปลูกสร้างต่างๆ | 2.9.17 | งานรื้อถอนพื้น ค.ส.ล. วางบนดิน (หนา 10-15 ซม.) | ตร.ม. | 50 | รื้อกอง
งานสถาปัตยกรรม | ค่ารื้อถอนอาคารและสิ่งปลูกสร้างต่างๆ |  | งานรื้อถอนพื้น ค.ส.ล. วางบนดิน (หนา 10-15 ซม.) | ตร.ม. | 70 | รื้อขนไป
งานสถาปัตยกรรม | ค่ารื้อถอนอาคารและสิ่งปลูกสร้างต่างๆ | 2.9.18 | งานรื้อถอนพื้น ค.ส.ล. วางบนดิน (หนา 15-20 ซม.) | ตร.ม. | 70 | รื้อกอง
งานสถาปัตยกรรม | ค่ารื้อถอนอาคารและสิ่งปลูกสร้างต่างๆ |  | งานรื้อถอนพื้น ค.ส.ล. วางบนดิน (หนา 15-20 ซม.) | ตร.ม. | 97 | รื้อขนไป
งานสถาปัตยกรรม | ค่ารื้อถอนอาคารและสิ่งปลูกสร้างต่างๆ | 2.9.19 | งานรื้อถอนพื้นสำเร็จรูปพร้อมคอนกรีตทับหน้า (ทุกชนิดความหนารวม 10 - 15 ซม.) | ตร.ม. | 65 | รื้อกอง
งานสถาปัตยกรรม | ค่ารื้อถอนอาคารและสิ่งปลูกสร้างต่างๆ |  | งานรื้อถอนพื้นสำเร็จรูปพร้อมคอนกรีตทับหน้า (ทุกชนิดความหนารวม 10 - 15 ซม.) | ตร.ม. | 85 | รื้อขนไป
งานสถาปัตยกรรม | ค่ารื้อถอนอาคารและสิ่งปลูกสร้างต่างๆ | 2.9.20 | งานรื้อถอนพื้นสำเร็จรูปพร้อมคอนกรีตทับหน้า (ทุกชนิดความหนารวม 15 - 20 ซม.) | ตร.ม. | 90 | รื้อกอง
งานสถาปัตยกรรม | ค่ารื้อถอนอาคารและสิ่งปลูกสร้างต่างๆ |  | งานรื้อถอนพื้นสำเร็จรูปพร้อมคอนกรีตทับหน้า (ทุกชนิดความหนารวม 15 - 20 ซม.) | ตร.ม. | 120 | รื้อขนไป
งานสถาปัตยกรรม | ค่ารื้อถอนอาคารและสิ่งปลูกสร้างต่างๆ | 2.9.21 | งานรื้อถอนพื้นปูหินอ่อน, หินแกรนิต (ทุกขนาด) | ตร.ม. | 40 | รื้อกอง
งานสถาปัตยกรรม | ค่ารื้อถอนอาคารและสิ่งปลูกสร้างต่างๆ |  | งานรื้อถอนพื้นปูหินอ่อน, หินแกรนิต (ทุกขนาด) | ตร.ม. | 50 | รื้อขนไป
งานสถาปัตยกรรม | ค่ารื้อถอนอาคารและสิ่งปลูกสร้างต่างๆ | 2.9.22 | งานรื้อถอนพื้นปูกระเบื้อง (ทุกชนิด/ทุกขนาด) | ตร.ม. | 40 | รื้อกอง
งานสถาปัตยกรรม | ค่ารื้อถอนอาคารและสิ่งปลูกสร้างต่างๆ |  | งานรื้อถอนพื้นปูกระเบื้อง (ทุกชนิด/ทุกขนาด) | ตร.ม. | 50 | รื้อขนไป
งานสถาปัตยกรรม | ค่ารื้อถอนอาคารและสิ่งปลูกสร้างต่างๆ | 2.9.23 | งานรื้อถอนพื้นปูกระเบื้องยาง (ทุกชนิด/ทุกขนาด) | ตร.ม. | 10 | รื้อกอง
งานสถาปัตยกรรม | ค่ารื้อถอนอาคารและสิ่งปลูกสร้างต่างๆ |  | งานรื้อถอนพื้นปูกระเบื้องยาง (ทุกชนิด/ทุกขนาด) | ตร.ม. | 15 | รื้อขนไป
งานสถาปัตยกรรม | ค่ารื้อถอนอาคารและสิ่งปลูกสร้างต่างๆ | 2.9.24 | งานรื้อถอนพื้นปูไม้ปาเก้ (ทุกชนิด/ทุกขนาด) | ตร.ม. | 15 | รื้อกอง
งานสถาปัตยกรรม | ค่ารื้อถอนอาคารและสิ่งปลูกสร้างต่างๆ |  | งานรื้อถอนพื้นปูไม้ปาเก้ (ทุกชนิด/ทุกขนาด) | ตร.ม. | 20 | รื้อขนไป
งานสถาปัตยกรรม | ค่ารื้อถอนอาคารและสิ่งปลูกสร้างต่างๆ | 2.9.25 | งานรื้อถอนพื้นปูไม้สำเร็จรูป (ทุกชนิด/ทุกขนาด) | ตร.ม. | 20 | รื้อกอง
งานสถาปัตยกรรม | ค่ารื้อถอนอาคารและสิ่งปลูกสร้างต่างๆ |  | งานรื้อถอนพื้นปูไม้สำเร็จรูป (ทุกชนิด/ทุกขนาด) | ตร.ม. | 25 | รื้อขนไป
งานสถาปัตยกรรม | ค่ารื้อถอนอาคารและสิ่งปลูกสร้างต่างๆ | 2.9.26 | งานรื้อถอนพื้นไม้ พร้อมไม้ตงและคาน | ตร.ม. | 50 | รื้อกอง
งานสถาปัตยกรรม | ค่ารื้อถอนอาคารและสิ่งปลูกสร้างต่างๆ |  | งานรื้อถอนพื้นไม้ พร้อมไม้ตงและคาน | ตร.ม. | 70 | รื้อขนไป
งานสถาปัตยกรรม | ค่ารื้อถอนอาคารและสิ่งปลูกสร้างต่างๆ | 2.9.27 | งานรื้อถอนบันไดไม้พร้อมราวลูกกรง | เมตร | 70 | รื้อกอง
งานสถาปัตยกรรม | ค่ารื้อถอนอาคารและสิ่งปลูกสร้างต่างๆ |  | งานรื้อถอนบันไดไม้พร้อมราวลูกกรง | เมตร | 90 | รื้อขนไป
งานสถาปัตยกรรม | ค่ารื้อถอนอาคารและสิ่งปลูกสร้างต่างๆ | 2.9.28 | งานรื้อถอนราวลูกกรงบันไดหรือระเบียง | เมตร | 20 | รื้อกอง
งานสถาปัตยกรรม | ค่ารื้อถอนอาคารและสิ่งปลูกสร้างต่างๆ |  | งานรื้อถอนราวลูกกรงบันไดหรือระเบียง | เมตร | 30 | รื้อขนไป
งานสถาปัตยกรรม | ค่ารื้อถอนอาคารและสิ่งปลูกสร้างต่างๆ | 2.9.29 | งานรื้อถอนประตูพร้อมวงกบ 1 บาน (บานเปิดเดียว) | ชุด | 50 | รื้อกอง
งานสถาปัตยกรรม | ค่ารื้อถอนอาคารและสิ่งปลูกสร้างต่างๆ |  | งานรื้อถอนประตูพร้อมวงกบ 1 บาน (บานเปิดเดียว) | ชุด | 70 | รื้อขนไป
งานสถาปัตยกรรม | ค่ารื้อถอนอาคารและสิ่งปลูกสร้างต่างๆ | 2.9.30 | งานรื้อถอนประตูพร้อมวงกบ 2 บาน (บานเปิดคู่) | ชุด | 100 | รื้อกอง
งานสถาปัตยกรรม | ค่ารื้อถอนอาคารและสิ่งปลูกสร้างต่างๆ |  | งานรื้อถอนประตูพร้อมวงกบ 2 บาน (บานเปิดคู่) | ชุด | 120 | รื้อขนไป
งานสถาปัตยกรรม | ค่ารื้อถอนอาคารและสิ่งปลูกสร้างต่างๆ | 2.9.31 | งานรื้อถอนชุดประตูอลูมิเนียมพร้อมกระจก | ตร.ม. | 100 | รื้อกอง
งานสถาปัตยกรรม | ค่ารื้อถอนอาคารและสิ่งปลูกสร้างต่างๆ |  | งานรื้อถอนชุดประตูอลูมิเนียมพร้อมกระจก | ตร.ม. | 150 | รื้อขนไป
งานสถาปัตยกรรม | ค่ารื้อถอนอาคารและสิ่งปลูกสร้างต่างๆ | 2.9.32 | งานรื้อถอนชุดประตูเหล็กกันไฟพร้อมวงกบ | ตร.ม. | 200 | รื้อกอง
งานสถาปัตยกรรม | ค่ารื้อถอนอาคารและสิ่งปลูกสร้างต่างๆ |  | งานรื้อถอนชุดประตูเหล็กกันไฟพร้อมวงกบ | ตร.ม. | 250 | รื้อขนไป
งานสถาปัตยกรรม | ค่ารื้อถอนอาคารและสิ่งปลูกสร้างต่างๆ | 2.9.33 | งานรื้อถอนชุดประตูเหล็กม้วนพร้อมกล่องเก็บ | ตร.ม. | 80 | รื้อกอง
งานสถาปัตยกรรม | ค่ารื้อถอนอาคารและสิ่งปลูกสร้างต่างๆ |  | งานรื้อถอนชุดประตูเหล็กม้วนพร้อมกล่องเก็บ | ตร.ม. | 120 | รื้อขนไป
งานสถาปัตยกรรม | ค่ารื้อถอนอาคารและสิ่งปลูกสร้างต่างๆ | 2.9.34 | งานรื้อถอนหน้าต่างไม้พร้อมวงกบไม้ 1 ชอง (บานเปิดเดียว) | ชุด | 50 | รื้อกอง
งานสถาปัตยกรรม | ค่ารื้อถอนอาคารและสิ่งปลูกสร้างต่างๆ |  | งานรื้อถอนหน้าต่างไม้พร้อมวงกบไม้ 1 ชอง (บานเปิดเดียว) | ชุด | 70 | รื้อขนไป
งานสถาปัตยกรรม | ค่ารื้อถอนอาคารและสิ่งปลูกสร้างต่างๆ | 2.9.35 | งานรื้อถอนหน้าต่างไม้พร้อมวงกบไม้ 2 ชอง (บานเปิดค) | ชุด | 80 | รื้อกอง
งานสถาปัตยกรรม | ค่ารื้อถอนอาคารและสิ่งปลูกสร้างต่างๆ |  | งานรื้อถอนหน้าต่างไม้พร้อมวงกบไม้ 2 ชอง (บานเปิดค) | ชุด | 95 | รื้อขนไป
งานสถาปัตยกรรม | ค่ารื้อถอนอาคารและสิ่งปลูกสร้างต่างๆ | 2.9.36 | งานรื้อถอนชุดหน้าต่างอลูมิเนียมพร้อมกระจก | ตร.ม. | 100 | รื้อกอง
งานสถาปัตยกรรม | ค่ารื้อถอนอาคารและสิ่งปลูกสร้างต่างๆ |  | งานรื้อถอนชุดหน้าต่างอลูมิเนียมพร้อมกระจก | ตร.ม. | 150 | รื้อขนไป
งานสถาปัตยกรรม | ค่ารื้อถอนอาคารและสิ่งปลูกสร้างต่างๆ | 2.9.37 | งานรื้อถอนสุขภัณฑ์ (โถส้วม, อ่างล้างหน้า) ทุกขนาด/ทุกชนิด | ชุด | 100 | รื้อกอง
งานสถาปัตยกรรม | ค่ารื้อถอนอาคารและสิ่งปลูกสร้างต่างๆ |  | งานรื้อถอนสุขภัณฑ์ (โถส้วม, อ่างล้างหน้า) ทุกขนาด/ทุกชนิด | ชุด | 140 | รื้อขนไป
งานสถาปัตยกรรม | ค่ารื้อถอนอาคารและสิ่งปลูกสร้างต่างๆ | 2.9.38 | งานรื้อถอนอ่างอาบน้ำพร้อมอุปกรณ์ (ทุกชนิด/ทุกขนาด) | ชุด | 200 | รื้อกอง
งานสถาปัตยกรรม | ค่ารื้อถอนอาคารและสิ่งปลูกสร้างต่างๆ |  | งานรื้อถอนอ่างอาบน้ำพร้อมอุปกรณ์ (ทุกชนิด/ทุกขนาด) | ชุด | 300 | รื้อขนไป
งานสถาปัตยกรรม | ค่ารื้อถอนอาคารและสิ่งปลูกสร้างต่างๆ | 2.9.39 | งานรื้อถอนดวงโคมพร้อมสายไฟฟ้า (ชุดโคมหลอดฟลูออเรสเซนต์ชนิดเดียว, คู่, กล่องเหล็กพับเปลือยหรือชนิดใกล้เคียง) | ชุด | 30 | รื้อกอง
งานสถาปัตยกรรม | ค่ารื้อถอนอาคารและสิ่งปลูกสร้างต่างๆ |  | งานรื้อถอนดวงโคมพร้อมสายไฟฟ้า (ชุดโคมหลอดฟลูออเรสเซนต์ชนิดเดียว, คู่, กล่องเหล็กพับเปลือยหรือชนิดใกล้เคียง) | ชุด | 35 | รื้อขนไป
งานสถาปัตยกรรม | ค่ารื้อถอนอาคารและสิ่งปลูกสร้างต่างๆ | 2.9.40 | งานรื้อถอนดวงโคมพร้อมสายไฟฟ้า (ชุดโคมดาวไลน์ทุกขนาด) | ชุด | 25 | รื้อกอง
งานสถาปัตยกรรม | ค่ารื้อถอนอาคารและสิ่งปลูกสร้างต่างๆ |  | งานรื้อถอนดวงโคมพร้อมสายไฟฟ้า (ชุดโคมดาวไลน์ทุกขนาด) | ชุด | 30 | รื้อขนไป
งานสถาปัตยกรรม | ค่ารื้อถอนอาคารและสิ่งปลูกสร้างต่างๆ | 2.9.41 | งานรื้อถอนรางระบายน้ำ ค.ส.ล. | เมตร | 50 | รื้อกอง
งานสถาปัตยกรรม | ค่ารื้อถอนอาคารและสิ่งปลูกสร้างต่างๆ |  | งานรื้อถอนรางระบายน้ำ ค.ส.ล. | เมตร | 75 | รื้อขนไป
งานสถาปัตยกรรม | ค่ารื้อถอนอาคารและสิ่งปลูกสร้างต่างๆ | 2.9.42 | งานรื้อถอนรางระบายน้ำก่ออิฐฉาบปูน | เมตร | 30 | รื้อกอง
งานสถาปัตยกรรม | ค่ารื้อถอนอาคารและสิ่งปลูกสร้างต่างๆ |  | งานรื้อถอนรางระบายน้ำก่ออิฐฉาบปูน | เมตร | 45 | รื้อขนไป
งานสถาปัตยกรรม | ค่ารื้อถอนอาคารและสิ่งปลูกสร้างต่างๆ | 2.9.43 | งานรื้อถอนท่อระบายน้ำ คสล. ขนาด ศก. 0.15 -0.30 ม. | เมตร | 45 | รื้อกอง
งานสถาปัตยกรรม | ค่ารื้อถอนอาคารและสิ่งปลูกสร้างต่างๆ |  | งานรื้อถอนท่อระบายน้ำ คสล. ขนาด ศก. 0.15 -0.30 ม. | เมตร | 60 | รื้อขนไป
งานสถาปัตยกรรม | ค่ารื้อถอนอาคารและสิ่งปลูกสร้างต่างๆ | 2.9.44 | งานรื้อถอนท่อระบายน้ำ คสล. ขนาด ศก. 0.40 -0.60 ม. | เมตร | 160 | รื้อกอง
งานสถาปัตยกรรม | ค่ารื้อถอนอาคารและสิ่งปลูกสร้างต่างๆ |  | งานรื้อถอนท่อระบายน้ำ คสล. ขนาด ศก. 0.40 -0.60 ม. | เมตร | 205 | รื้อขนไป
งานสถาปัตยกรรม | ค่ารื้อถอนอาคารและสิ่งปลูกสร้างต่างๆ | 2.9.45 | งานรื้อถอนบ่อพักน้ำทิ้ง ขนาดท่อ ศก. 5.0-20.0 ซม. | บอ | 120 | รื้อกอง
งานสถาปัตยกรรม | ค่ารื้อถอนอาคารและสิ่งปลูกสร้างต่างๆ |  | งานรื้อถอนบ่อพักน้ำทิ้ง ขนาดท่อ ศก. 5.0-20.0 ซม. | บอ | 170 | รื้อขนไป
งานสถาปัตยกรรม | ค่ารื้อถอนอาคารและสิ่งปลูกสร้างต่างๆ | 2.9.46 | งานรื้อถอนบ่อพักน้ำ คสล. ขนาดท่อ ศก. 0.20 -0.30 ม. | บอ | 225 | รื้อกอง
งานสถาปัตยกรรม | ค่ารื้อถอนอาคารและสิ่งปลูกสร้างต่างๆ |  | งานรื้อถอนบ่อพักน้ำ คสล. ขนาดท่อ ศก. 0.20 -0.30 ม. | บอ | 300 | รื้อขนไป
งานสถาปัตยกรรม | ค่ารื้อถอนอาคารและสิ่งปลูกสร้างต่างๆ | 2.9.47 | งานรื้อถอนบ่อพักน้ำ คสล. ขนาดท่อ ศก. 0.40 -0.60 ม. | บอ | 580 | รื้อกอง
งานสถาปัตยกรรม | ค่ารื้อถอนอาคารและสิ่งปลูกสร้างต่างๆ |  | งานรื้อถอนบ่อพักน้ำ คสล. ขนาดท่อ ศก. 0.40 -0.60 ม. | บอ | 700 | รื้อขนไป
งานสถาปัตยกรรม | ค่ารื้อถอนอาคารและสิ่งปลูกสร้างต่างๆ |  | งานรื้อถอนครุภัณฑ์จัดสร้าง (เสียหายบางส่วน) - ตู้เก็บของ, ตู้เก็บผ้า (สูงชนฝา) | เมตร | 250 | รื้อกอง
งานสถาปัตยกรรม | ค่ารื้อถอนอาคารและสิ่งปลูกสร้างต่างๆ |  | งานรื้อถอนครุภัณฑ์จัดสร้าง (เสียหายบางส่วน) - ตู้เก็บของ, ตู้เก็บผ้า (สูงชนฝา) | เมตร | 300 | รื้อขนไป
งานสถาปัตยกรรม | ค่ารื้อถอนอาคารและสิ่งปลูกสร้างต่างๆ |  | งานรื้อถอนครุภัณฑ์จัดสร้าง (เสียหายบางส่วน) - เค้าเตอร์, ตู้เก็บของ (ตู้เตี้ย, ตู้ลอย) | เมตร | 180 | รื้อกอง
งานสถาปัตยกรรม | ค่ารื้อถอนอาคารและสิ่งปลูกสร้างต่างๆ |  | งานรื้อถอนครุภัณฑ์จัดสร้าง (เสียหายบางส่วน) - เค้าเตอร์, ตู้เก็บของ (ตู้เตี้ย, ตู้ลอย) | เมตร | 220 | รื้อขนไป
งานระบบสุขาภิบาลและระบบดับเพลิง | งานเดินท่อเหล็กหล่อชนิดปากระฆัง, ชนิดหน้าแปลน |  | - Dia 2" | เมตร | 165 | 1.ข้อต่อ อุปกรณ์ท่อ ค่าวัสดุ 50 % ของราคาท่อ ค่าแรง 30 % ของค่าวัสดุ 2.เหล็กยึดท่อ ค่าวัสดุ 20 % ของราคาท่อ ค่าแรง 30 % ของค่าวัสดุ 3.ทดสอบ ทำความสะอาด ทาสีทาสัญลักษณ์ท่อ ค่าวัสดุ 10 % ของราคาท่อ ค่าแรง 30 % ของค่าวัสดุ
งานระบบสุขาภิบาลและระบบดับเพลิง | งานเดินท่อเหล็กหล่อชนิดปากระฆัง, ชนิดหน้าแปลน |  | - Dia 3" | เมตร | 275 | 1.ข้อต่อ อุปกรณ์ท่อ ค่าวัสดุ 50 % ของราคาท่อ ค่าแรง 30 % ของค่าวัสดุ 2.เหล็กยึดท่อ ค่าวัสดุ 20 % ของราคาท่อ ค่าแรง 30 % ของค่าวัสดุ 3.ทดสอบ ทำความสะอาด ทาสีทาสัญลักษณ์ท่อ ค่าวัสดุ 10 % ของราคาท่อ ค่าแรง 30 % ของค่าวัสดุ
งานระบบสุขาภิบาลและระบบดับเพลิง | งานเดินท่อเหล็กหล่อชนิดปากระฆัง, ชนิดหน้าแปลน |  | - Dia 4" | เมตร | 350 | 1.ข้อต่อ อุปกรณ์ท่อ ค่าวัสดุ 50 % ของราคาท่อ ค่าแรง 30 % ของค่าวัสดุ 2.เหล็กยึดท่อ ค่าวัสดุ 20 % ของราคาท่อ ค่าแรง 30 % ของค่าวัสดุ 3.ทดสอบ ทำความสะอาด ทาสีทาสัญลักษณ์ท่อ ค่าวัสดุ 10 % ของราคาท่อ ค่าแรง 30 % ของค่าวัสดุ
งานระบบสุขาภิบาลและระบบดับเพลิง | งานเดินท่อเหล็กหล่อชนิดปากระฆัง, ชนิดหน้าแปลน |  | - Dia 6" | เมตร | 500 | 1.ข้อต่อ อุปกรณ์ท่อ ค่าวัสดุ 50 % ของราคาท่อ ค่าแรง 30 % ของค่าวัสดุ 2.เหล็กยึดท่อ ค่าวัสดุ 20 % ของราคาท่อ ค่าแรง 30 % ของค่าวัสดุ 3.ทดสอบ ทำความสะอาด ทาสีทาสัญลักษณ์ท่อ ค่าวัสดุ 10 % ของราคาท่อ ค่าแรง 30 % ของค่าวัสดุ
งานระบบสุขาภิบาลและระบบดับเพลิง | งานเดินท่อเหล็กหล่อชนิด ปลอกรัดสแตนเลส |  | - Dia 2" | เมตร | 140 | 1.ข้อต่อ อุปกรณ์ท่อ ค่าวัสดุ 50 % ของราคาท่อ ค่าแรง 30 % ของค่าวัสดุ 2.เหล็กยึดท่อ ค่าวัสดุ 20 % ของราคาท่อ ค่าแรง 30 % ของค่าวัสดุ 3.ทดสอบ ทำความสะอาด ทาสีทาสัญลักษณ์ท่อ ค่าวัสดุ 10 % ของราคาท่อ ค่าแรง 30 % ของค่าวัสดุ 4.ปลอกรัดสแตนเลส ค่าวัสดุ 50 % ของราคาท่อ ค่าแรง 10 % ของค่าวัสดุ
งานระบบสุขาภิบาลและระบบดับเพลิง | งานเดินท่อเหล็กหล่อชนิด ปลอกรัดสแตนเลส |  | - Dia 3" | เมตร | 200 | 1.ข้อต่อ อุปกรณ์ท่อ ค่าวัสดุ 50 % ของราคาท่อ ค่าแรง 30 % ของค่าวัสดุ 2.เหล็กยึดท่อ ค่าวัสดุ 20 % ของราคาท่อ ค่าแรง 30 % ของค่าวัสดุ 3.ทดสอบ ทำความสะอาด ทาสีทาสัญลักษณ์ท่อ ค่าวัสดุ 10 % ของราคาท่อ ค่าแรง 30 % ของค่าวัสดุ 4.ปลอกรัดสแตนเลส ค่าวัสดุ 50 % ของราคาท่อ ค่าแรง 10 % ของค่าวัสดุ
งานระบบสุขาภิบาลและระบบดับเพลิง | งานเดินท่อเหล็กหล่อชนิด ปลอกรัดสแตนเลส |  | - Dia 4" | เมตร | 250 | 1.ข้อต่อ อุปกรณ์ท่อ ค่าวัสดุ 50 % ของราคาท่อ ค่าแรง 30 % ของค่าวัสดุ 2.เหล็กยึดท่อ ค่าวัสดุ 20 % ของราคาท่อ ค่าแรง 30 % ของค่าวัสดุ 3.ทดสอบ ทำความสะอาด ทาสีทาสัญลักษณ์ท่อ ค่าวัสดุ 10 % ของราคาท่อ ค่าแรง 30 % ของค่าวัสดุ 4.ปลอกรัดสแตนเลส ค่าวัสดุ 50 % ของราคาท่อ ค่าแรง 10 % ของค่าวัสดุ
งานระบบสุขาภิบาลและระบบดับเพลิง | งานเดินท่อเหล็กหล่อชนิด ปลอกรัดสแตนเลส |  | - Dia 6" | เมตร | 400 | 1.ข้อต่อ อุปกรณ์ท่อ ค่าวัสดุ 50 % ของราคาท่อ ค่าแรง 30 % ของค่าวัสดุ 2.เหล็กยึดท่อ ค่าวัสดุ 20 % ของราคาท่อ ค่าแรง 30 % ของค่าวัสดุ 3.ทดสอบ ทำความสะอาด ทาสีทาสัญลักษณ์ท่อ ค่าวัสดุ 10 % ของราคาท่อ ค่าแรง 30 % ของค่าวัสดุ 4.ปลอกรัดสแตนเลส ค่าวัสดุ 50 % ของราคาท่อ ค่าแรง 10 % ของค่าวัสดุ
งานระบบสุขาภิบาลและระบบดับเพลิง | งานเดินท่อเหล็กเคลือบสังกะสี มอก.277 ระบบระบายน้ำ |  | - Dia 1 1/2" | เมตร | 65 | 1.ข้อต่อ อุปกรณ์ท่อ ค่าวัสดุ 50 % ของราคาท่อ ค่าแรง 30 % ของค่าวัสดุ 2.เหล็กยึดท่อ ค่าวัสดุ 20 % ของราคาท่อ ค่าแรง 30 % ของค่าวัสดุ 3.ทดสอบ ทำความสะอาด ทาสีทาสัญลักษณ์ท่อ ค่าวัสดุ 10 % ของราคาท่อ ค่าแรง 30 % ของค่าวัสดุ
งานระบบสุขาภิบาลและระบบดับเพลิง | งานเดินท่อเหล็กเคลือบสังกะสี มอก.277 ระบบระบายน้ำ |  | - Dia 2" | เมตร | 90 | 1.ข้อต่อ อุปกรณ์ท่อ ค่าวัสดุ 50 % ของราคาท่อ ค่าแรง 30 % ของค่าวัสดุ 2.เหล็กยึดท่อ ค่าวัสดุ 20 % ของราคาท่อ ค่าแรง 30 % ของค่าวัสดุ 3.ทดสอบ ทำความสะอาด ทาสีทาสัญลักษณ์ท่อ ค่าวัสดุ 10 % ของราคาท่อ ค่าแรง 30 % ของค่าวัสดุ
งานระบบสุขาภิบาลและระบบดับเพลิง | งานเดินท่อเหล็กเคลือบสังกะสี มอก.277 ระบบระบายน้ำ |  | - Dia 2 1/2" | เมตร | 110 | 1.ข้อต่อ อุปกรณ์ท่อ ค่าวัสดุ 50 % ของราคาท่อ ค่าแรง 30 % ของค่าวัสดุ 2.เหล็กยึดท่อ ค่าวัสดุ 20 % ของราคาท่อ ค่าแรง 30 % ของค่าวัสดุ 3.ทดสอบ ทำความสะอาด ทาสีทาสัญลักษณ์ท่อ ค่าวัสดุ 10 % ของราคาท่อ ค่าแรง 30 % ของค่าวัสดุ
งานระบบสุขาภิบาลและระบบดับเพลิง | งานเดินท่อเหล็กเคลือบสังกะสี มอก.277 ระบบระบายน้ำ |  | - Dia 3" | เมตร | 145 | 1.ข้อต่อ อุปกรณ์ท่อ ค่าวัสดุ 50 % ของราคาท่อ ค่าแรง 30 % ของค่าวัสดุ 2.เหล็กยึดท่อ ค่าวัสดุ 20 % ของราคาท่อ ค่าแรง 30 % ของค่าวัสดุ 3.ทดสอบ ทำความสะอาด ทาสีทาสัญลักษณ์ท่อ ค่าวัสดุ 10 % ของราคาท่อ ค่าแรง 30 % ของค่าวัสดุ
งานระบบสุขาภิบาลและระบบดับเพลิง | งานเดินท่อเหล็กเคลือบสังกะสี มอก.277 ระบบระบายน้ำ |  | - Dia 4" | เมตร | 200 | 1.ข้อต่อ อุปกรณ์ท่อ ค่าวัสดุ 50 % ของราคาท่อ ค่าแรง 30 % ของค่าวัสดุ 2.เหล็กยึดท่อ ค่าวัสดุ 20 % ของราคาท่อ ค่าแรง 30 % ของค่าวัสดุ 3.ทดสอบ ทำความสะอาด ทาสีทาสัญลักษณ์ท่อ ค่าวัสดุ 10 % ของราคาท่อ ค่าแรง 30 % ของค่าวัสดุ
งานระบบสุขาภิบาลและระบบดับเพลิง | งานเดินท่อเหล็กเคลือบสังกะสี มอก.277 ระบบระบายน้ำ |  | - Dia 6" | เมตร | 330 | 1.ข้อต่อ อุปกรณ์ท่อ ค่าวัสดุ 50 % ของราคาท่อ ค่าแรง 30 % ของค่าวัสดุ 2.เหล็กยึดท่อ ค่าวัสดุ 20 % ของราคาท่อ ค่าแรง 30 % ของค่าวัสดุ 3.ทดสอบ ทำความสะอาด ทาสีทาสัญลักษณ์ท่อ ค่าวัสดุ 10 % ของราคาท่อ ค่าแรง 30 % ของค่าวัสดุ
งานระบบสุขาภิบาลและระบบดับเพลิง | งานเดินท่อเหล็กเคลือบสังกะสี มอก.277 ระบบประปา |  | - Dia 1/2" | เมตร | 30 | 1.ข้อต่อ อุปกรณ์ท่อ ค่าวัสดุ 50 % ของราคาท่อ ค่าแรง 30 % ของค่าวัสดุ 2.เหล็กยึดท่อ ค่าวัสดุ 20 % ของราคาท่อ ค่าแรง 30 % ของค่าวัสดุ 3.ทดสอบ ทำความสะอาด ทาสีทาสัญลักษณ์ท่อ ค่าวัสดุ 10 % ของราคาท่อ ค่าแรง 30 % ของค่าวัสดุ
งานระบบสุขาภิบาลและระบบดับเพลิง | งานเดินท่อเหล็กเคลือบสังกะสี มอก.277 ระบบประปา |  | - Dia 3/4" | เมตร | 35 | 1.ข้อต่อ อุปกรณ์ท่อ ค่าวัสดุ 50 % ของราคาท่อ ค่าแรง 30 % ของค่าวัสดุ 2.เหล็กยึดท่อ ค่าวัสดุ 20 % ของราคาท่อ ค่าแรง 30 % ของค่าวัสดุ 3.ทดสอบ ทำความสะอาด ทาสีทาสัญลักษณ์ท่อ ค่าวัสดุ 10 % ของราคาท่อ ค่าแรง 30 % ของค่าวัสดุ
งานระบบสุขาภิบาลและระบบดับเพลิง | งานเดินท่อเหล็กเคลือบสังกะสี มอก.277 ระบบประปา |  | - Dia 1" | เมตร | 50 | 1.ข้อต่อ อุปกรณ์ท่อ ค่าวัสดุ 50 % ของราคาท่อ ค่าแรง 30 % ของค่าวัสดุ 2.เหล็กยึดท่อ ค่าวัสดุ 20 % ของราคาท่อ ค่าแรง 30 % ของค่าวัสดุ 3.ทดสอบ ทำความสะอาด ทาสีทาสัญลักษณ์ท่อ ค่าวัสดุ 10 % ของราคาท่อ ค่าแรง 30 % ของค่าวัสดุ
งานระบบสุขาภิบาลและระบบดับเพลิง | งานเดินท่อเหล็กเคลือบสังกะสี มอก.277 ระบบประปา |  | - Dia 1 1/4" | เมตร | 70 | 1.ข้อต่อ อุปกรณ์ท่อ ค่าวัสดุ 50 % ของราคาท่อ ค่าแรง 30 % ของค่าวัสดุ 2.เหล็กยึดท่อ ค่าวัสดุ 20 % ของราคาท่อ ค่าแรง 30 % ของค่าวัสดุ 3.ทดสอบ ทำความสะอาด ทาสีทาสัญลักษณ์ท่อ ค่าวัสดุ 10 % ของราคาท่อ ค่าแรง 30 % ของค่าวัสดุ
งานระบบสุขาภิบาลและระบบดับเพลิง | งานเดินท่อเหล็กเคลือบสังกะสี มอก.277 ระบบประปา |  | - Dia 1 1/2" | เมตร | 80 | 1.ข้อต่อ อุปกรณ์ท่อ ค่าวัสดุ 50 % ของราคาท่อ ค่าแรง 30 % ของค่าวัสดุ 2.เหล็กยึดท่อ ค่าวัสดุ 20 % ของราคาท่อ ค่าแรง 30 % ของค่าวัสดุ 3.ทดสอบ ทำความสะอาด ทาสีทาสัญลักษณ์ท่อ ค่าวัสดุ 10 % ของราคาท่อ ค่าแรง 30 % ของค่าวัสดุ
งานระบบสุขาภิบาลและระบบดับเพลิง | งานเดินท่อเหล็กเคลือบสังกะสี มอก.277 ระบบประปา |  | - Dia 2" | เมตร | 110 | 1.ข้อต่อ อุปกรณ์ท่อ ค่าวัสดุ 50 % ของราคาท่อ ค่าแรง 30 % ของค่าวัสดุ 2.เหล็กยึดท่อ ค่าวัสดุ 20 % ของราคาท่อ ค่าแรง 30 % ของค่าวัสดุ 3.ทดสอบ ทำความสะอาด ทาสีทาสัญลักษณ์ท่อ ค่าวัสดุ 10 % ของราคาท่อ ค่าแรง 30 % ของค่าวัสดุ
งานระบบสุขาภิบาลและระบบดับเพลิง | งานเดินท่อเหล็กเคลือบสังกะสี มอก.277 ระบบประปา |  | - Dia 2 1/2" | เมตร | 135 | 1.ข้อต่อ อุปกรณ์ท่อ ค่าวัสดุ 50 % ของราคาท่อ ค่าแรง 30 % ของค่าวัสดุ 2.เหล็กยึดท่อ ค่าวัสดุ 20 % ของราคาท่อ ค่าแรง 30 % ของค่าวัสดุ 3.ทดสอบ ทำความสะอาด ทาสีทาสัญลักษณ์ท่อ ค่าวัสดุ 10 % ของราคาท่อ ค่าแรง 30 % ของค่าวัสดุ
งานระบบสุขาภิบาลและระบบดับเพลิง | งานเดินท่อเหล็กเคลือบสังกะสี มอก.277 ระบบประปา |  | - Dia 3" | เมตร | 175 | 1.ข้อต่อ อุปกรณ์ท่อ ค่าวัสดุ 50 % ของราคาท่อ ค่าแรง 30 % ของค่าวัสดุ 2.เหล็กยึดท่อ ค่าวัสดุ 20 % ของราคาท่อ ค่าแรง 30 % ของค่าวัสดุ 3.ทดสอบ ทำความสะอาด ทาสีทาสัญลักษณ์ท่อ ค่าวัสดุ 10 % ของราคาท่อ ค่าแรง 30 % ของค่าวัสดุ
งานระบบสุขาภิบาลและระบบดับเพลิง | งานเดินท่อเหล็กเคลือบสังกะสี มอก.277 ระบบประปา |  | - Dia 4" | เมตร | 250 | 1.ข้อต่อ อุปกรณ์ท่อ ค่าวัสดุ 50 % ของราคาท่อ ค่าแรง 30 % ของค่าวัสดุ 2.เหล็กยึดท่อ ค่าวัสดุ 20 % ของราคาท่อ ค่าแรง 30 % ของค่าวัสดุ 3.ทดสอบ ทำความสะอาด ทาสีทาสัญลักษณ์ท่อ ค่าวัสดุ 10 % ของราคาท่อ ค่าแรง 30 % ของค่าวัสดุ
งานระบบสุขาภิบาลและระบบดับเพลิง | งานเดินท่อเหล็กเคลือบสังกะสี มอก.277 ระบบประปา |  | - Dia 6" | เมตร | 400 | 1.ข้อต่อ อุปกรณ์ท่อ ค่าวัสดุ 50 % ของราคาท่อ ค่าแรง 30 % ของค่าวัสดุ 2.เหล็กยึดท่อ ค่าวัสดุ 20 % ของราคาท่อ ค่าแรง 30 % ของค่าวัสดุ 3.ทดสอบ ทำความสะอาด ทาสีทาสัญลักษณ์ท่อ ค่าวัสดุ 10 % ของราคาท่อ ค่าแรง 30 % ของค่าวัสดุ
งานระบบสุขาภิบาลและระบบดับเพลิง |  | 3.5
งานระบบสุขาภิบาลและระบบดับเพลิง | งานเดินท่อเหล็กดำ ASTM # 40 ข้อต่อ GROOVE COUPLING, FLANGES ระบบดับเพลิง |  | - Dia 1" | เมตร | 60 | 1.ข้อต่อ อุปกรณ์ท่อ ค่าวัสดุ 50 % ของราคาท่อ ค่าแรง 30 % ของค่าวัสดุ 2.เหล็กยึดท่อ ค่าวัสดุ 20 % ของราคาท่อ ค่าแรง 30 % ของค่าวัสดุ 3.ทดสอบ ทำความสะอาด ทาสีทาสัญลักษณ์ท่อ ค่าวัสดุ 10 % ของราคาท่อ ค่าแรง 30 % ของค่าวัสดุ 4. ทาสีท่อดับเพลิง ค่าวัสดุ 30 % ของราคาท่อ ค่าแรง 30 % ของค่าวัสดุ 5. อุปกรณ์ COUPLING ค่าวัสดุ 50 % ของราคาท่อ ค่าแรง 10 % ของค่าวัสดุ
งานระบบสุขาภิบาลและระบบดับเพลิง | งานเดินท่อเหล็กดำ ASTM # 40 ข้อต่อ GROOVE COUPLING, FLANGES ระบบดับเพลิง |  | - Dia 1 1/4" | เมตร | 80 | 1.ข้อต่อ อุปกรณ์ท่อ ค่าวัสดุ 50 % ของราคาท่อ ค่าแรง 30 % ของค่าวัสดุ 2.เหล็กยึดท่อ ค่าวัสดุ 20 % ของราคาท่อ ค่าแรง 30 % ของค่าวัสดุ 3.ทดสอบ ทำความสะอาด ทาสีทาสัญลักษณ์ท่อ ค่าวัสดุ 10 % ของราคาท่อ ค่าแรง 30 % ของค่าวัสดุ 4. ทาสีท่อดับเพลิง ค่าวัสดุ 30 % ของราคาท่อ ค่าแรง 30 % ของค่าวัสดุ 5. อุปกรณ์ COUPLING ค่าวัสดุ 50 % ของราคาท่อ ค่าแรง 10 % ของค่าวัสดุ
งานระบบสุขาภิบาลและระบบดับเพลิง | งานเดินท่อเหล็กดำ ASTM # 40 ข้อต่อ GROOVE COUPLING, FLANGES ระบบดับเพลิง |  | - Dia 1 1/2" | เมตร | 90 | 1.ข้อต่อ อุปกรณ์ท่อ ค่าวัสดุ 50 % ของราคาท่อ ค่าแรง 30 % ของค่าวัสดุ 2.เหล็กยึดท่อ ค่าวัสดุ 20 % ของราคาท่อ ค่าแรง 30 % ของค่าวัสดุ 3.ทดสอบ ทำความสะอาด ทาสีทาสัญลักษณ์ท่อ ค่าวัสดุ 10 % ของราคาท่อ ค่าแรง 30 % ของค่าวัสดุ 4. ทาสีท่อดับเพลิง ค่าวัสดุ 30 % ของราคาท่อ ค่าแรง 30 % ของค่าวัสดุ 5. อุปกรณ์ COUPLING ค่าวัสดุ 50 % ของราคาท่อ ค่าแรง 10 % ของค่าวัสดุ
งานระบบสุขาภิบาลและระบบดับเพลิง | งานเดินท่อเหล็กดำ ASTM # 40 ข้อต่อ GROOVE COUPLING, FLANGES ระบบดับเพลิง |  | - Dia 2" | เมตร | 120 | 1.ข้อต่อ อุปกรณ์ท่อ ค่าวัสดุ 50 % ของราคาท่อ ค่าแรง 30 % ของค่าวัสดุ 2.เหล็กยึดท่อ ค่าวัสดุ 20 % ของราคาท่อ ค่าแรง 30 % ของค่าวัสดุ 3.ทดสอบ ทำความสะอาด ทาสีทาสัญลักษณ์ท่อ ค่าวัสดุ 10 % ของราคาท่อ ค่าแรง 30 % ของค่าวัสดุ 4. ทาสีท่อดับเพลิง ค่าวัสดุ 30 % ของราคาท่อ ค่าแรง 30 % ของค่าวัสดุ 5. อุปกรณ์ COUPLING ค่าวัสดุ 50 % ของราคาท่อ ค่าแรง 10 % ของค่าวัสดุ
งานระบบสุขาภิบาลและระบบดับเพลิง | งานเดินท่อเหล็กดำ ASTM # 40 ข้อต่อ GROOVE COUPLING, FLANGES ระบบดับเพลิง |  | - Dia 2 1/2" | เมตร | 200 | 1.ข้อต่อ อุปกรณ์ท่อ ค่าวัสดุ 50 % ของราคาท่อ ค่าแรง 30 % ของค่าวัสดุ 2.เหล็กยึดท่อ ค่าวัสดุ 20 % ของราคาท่อ ค่าแรง 30 % ของค่าวัสดุ 3.ทดสอบ ทำความสะอาด ทาสีทาสัญลักษณ์ท่อ ค่าวัสดุ 10 % ของราคาท่อ ค่าแรง 30 % ของค่าวัสดุ 4. ทาสีท่อดับเพลิง ค่าวัสดุ 30 % ของราคาท่อ ค่าแรง 30 % ของค่าวัสดุ 5. อุปกรณ์ COUPLING ค่าวัสดุ 50 % ของราคาท่อ ค่าแรง 10 % ของค่าวัสดุ
งานระบบสุขาภิบาลและระบบดับเพลิง | งานเดินท่อเหล็กดำ ASTM # 40 ข้อต่อ GROOVE COUPLING, FLANGES ระบบดับเพลิง |  | - Dia 3" | เมตร | 260 | 1.ข้อต่อ อุปกรณ์ท่อ ค่าวัสดุ 50 % ของราคาท่อ ค่าแรง 30 % ของค่าวัสดุ 2.เหล็กยึดท่อ ค่าวัสดุ 20 % ของราคาท่อ ค่าแรง 30 % ของค่าวัสดุ 3.ทดสอบ ทำความสะอาด ทาสีทาสัญลักษณ์ท่อ ค่าวัสดุ 10 % ของราคาท่อ ค่าแรง 30 % ของค่าวัสดุ 4. ทาสีท่อดับเพลิง ค่าวัสดุ 30 % ของราคาท่อ ค่าแรง 30 % ของค่าวัสดุ 5. อุปกรณ์ COUPLING ค่าวัสดุ 50 % ของราคาท่อ ค่าแรง 10 % ของค่าวัสดุ
งานระบบสุขาภิบาลและระบบดับเพลิง | งานเดินท่อเหล็กดำ ASTM # 40 ข้อต่อ GROOVE COUPLING, FLANGES ระบบดับเพลิง |  | - Dia 4" | เมตร | 375 | 1.ข้อต่อ อุปกรณ์ท่อ ค่าวัสดุ 50 % ของราคาท่อ ค่าแรง 30 % ของค่าวัสดุ 2.เหล็กยึดท่อ ค่าวัสดุ 20 % ของราคาท่อ ค่าแรง 30 % ของค่าวัสดุ 3.ทดสอบ ทำความสะอาด ทาสีทาสัญลักษณ์ท่อ ค่าวัสดุ 10 % ของราคาท่อ ค่าแรง 30 % ของค่าวัสดุ 4. ทาสีท่อดับเพลิง ค่าวัสดุ 30 % ของราคาท่อ ค่าแรง 30 % ของค่าวัสดุ 5. อุปกรณ์ COUPLING ค่าวัสดุ 50 % ของราคาท่อ ค่าแรง 10 % ของค่าวัสดุ
งานระบบสุขาภิบาลและระบบดับเพลิง | งานเดินท่อเหล็กดำ ASTM # 40 ข้อต่อ GROOVE COUPLING, FLANGES ระบบดับเพลิง |  | - Dia 6" | เมตร | 650 | 1.ข้อต่อ อุปกรณ์ท่อ ค่าวัสดุ 50 % ของราคาท่อ ค่าแรง 30 % ของค่าวัสดุ 2.เหล็กยึดท่อ ค่าวัสดุ 20 % ของราคาท่อ ค่าแรง 30 % ของค่าวัสดุ 3.ทดสอบ ทำความสะอาด ทาสีทาสัญลักษณ์ท่อ ค่าวัสดุ 10 % ของราคาท่อ ค่าแรง 30 % ของค่าวัสดุ 4. ทาสีท่อดับเพลิง ค่าวัสดุ 30 % ของราคาท่อ ค่าแรง 30 % ของค่าวัสดุ 5. อุปกรณ์ COUPLING ค่าวัสดุ 50 % ของราคาท่อ ค่าแรง 10 % ของค่าวัสดุ
งานระบบสุขาภิบาลและระบบดับเพลิง | งานเดินท่อเหล็กดำ ASTM # 40 ต่อแบบเชื่อมชน ระบบดับเพลิง |  | - Dia 1" | เมตร | 45 | 1. ) ข้อต่อ อุปกรณ์ท่อ ค่าวัสดุ 40 % ของราคาท่อ ค่าแรง 30 % ของค่าวัสดุ 2. ) เหล็กยึดท่อ ค่าวัสดุ 20 % ของราคาท่อ ค่าแรง 30 % ของค่าวัสดุ 3. ) ทดสอบ ทำความสะอาด ทาสีทาสัญลักษณ์ท่อ ค่าวัสดุ 10 % ของราคาท่อ ค่าแรง 30 % ของค่าวัสดุ 4. ) ทาสีท่อดับเพลิง ค่าวัสดุ 30 % ของราคาท่อ ค่าแรง 30 % ของค่าวัสดุ
งานระบบสุขาภิบาลและระบบดับเพลิง | งานเดินท่อเหล็กดำ ASTM # 40 ต่อแบบเชื่อมชน ระบบดับเพลิง |  | - Dia 1 1/4" | เมตร | 60
งานระบบสุขาภิบาลและระบบดับเพลิง | งานเดินท่อเหล็กดำ ASTM # 40 ต่อแบบเชื่อมชน ระบบดับเพลิง |  | - Dia 1 1/2" | เมตร | 70
งานระบบสุขาภิบาลและระบบดับเพลิง | งานเดินท่อเหล็กดำ ASTM # 40 ต่อแบบเชื่อมชน ระบบดับเพลิง |  | - Dia 2" | เมตร | 95
งานระบบสุขาภิบาลและระบบดับเพลิง | งานเดินท่อเหล็กดำ ASTM # 40 ต่อแบบเชื่อมชน ระบบดับเพลิง |  | - Dia 2 1/2" | เมตร | 150
งานระบบสุขาภิบาลและระบบดับเพลิง | งานเดินท่อเหล็กดำ ASTM # 40 ต่อแบบเชื่อมชน ระบบดับเพลิง |  | - Dia 3" | เมตร | 200
งานระบบสุขาภิบาลและระบบดับเพลิง | งานเดินท่อเหล็กดำ ASTM # 40 ต่อแบบเชื่อมชน ระบบดับเพลิง |  | - Dia 4" | เมตร | 280
งานระบบสุขาภิบาลและระบบดับเพลิง | งานเดินท่อเหล็กดำ ASTM # 40 ต่อแบบเชื่อมชน ระบบดับเพลิง |  | - Dia 6" | เมตร | 500
งานระบบสุขาภิบาลและระบบดับเพลิง | งานเดินท่อ PVC ระบบระบายน้ำ |  | - Dia 1 1/2" | เมตร | 30 | 1. ) ข้อต่อ อุปกรณ์ท่อ ค่าวัสดุ 40 % ของราคาท่อ ค่าแรง 30 % ของค่าวัสดุ 2. ) เหล็กยึดท่อ ค่าวัสดุ 30 % ของราคาท่อ ค่าแรง 30 % ของค่าวัสดุ 3. ) ทดสอบ ทำความสะอาด ทาสีทาสัญลักษณ์ท่อ ค่าวัสดุ 10 % ของราคาท่อ ค่าแรง 30 % ของค่าวัสดุ
งานระบบสุขาภิบาลและระบบดับเพลิง | งานเดินท่อ PVC ระบบระบายน้ำ |  | - Dia 2" | เมตร | 40
งานระบบสุขาภิบาลและระบบดับเพลิง | งานเดินท่อ PVC ระบบระบายน้ำ |  | - Dia 2 1/2" | เมตร | 50
งานระบบสุขาภิบาลและระบบดับเพลิง | งานเดินท่อ PVC ระบบระบายน้ำ |  | - Dia 3" | เมตร | 75
งานระบบสุขาภิบาลและระบบดับเพลิง | งานเดินท่อ PVC ระบบระบายน้ำ |  | - Dia 4" | เมตร | 100
งานระบบสุขาภิบาลและระบบดับเพลิง | งานเดินท่อ PVC ระบบระบายน้ำ |  | - Dia 6" | เมตร | 200
งานระบบสุขาภิบาลและระบบดับเพลิง | งานเดินท่อ PVC ระบบประปา |  | - Dia 1/2" | เมตร | 30 | 1. ) ข้อต่อ อุปกรณ์ท่อ ค่าวัสดุ 50 % ของราคาท่อ ค่าแรง 30 % ของค่าวัสดุ 2. ) เหล็กยึดท่อ ค่าวัสดุ 30 % ของราคาท่อ ค่าแรง 30 % ของค่าวัสดุ 3. ) ทดสอบ ทำความสะอาด ทาสีทาสัญลักษณ์ท่อ ค่าวัสดุ 10 % ของราคาท่อ ค่าแรง 30 % ของค่าวัสดุ
งานระบบสุขาภิบาลและระบบดับเพลิง | งานเดินท่อ PVC ระบบประปา |  | - Dia 3/4" | เมตร | 30
งานระบบสุขาภิบาลและระบบดับเพลิง | งานเดินท่อ PVC ระบบประปา |  | - Dia 1" | เมตร | 30
งานระบบสุขาภิบาลและระบบดับเพลิง | งานเดินท่อ PVC ระบบประปา |  | - Dia 1 1/4" | เมตร | 30
งานระบบสุขาภิบาลและระบบดับเพลิง | งานเดินท่อ PVC ระบบประปา |  | - Dia 1 1/2" | เมตร | 30
งานระบบสุขาภิบาลและระบบดับเพลิง | งานเดินท่อ PVC ระบบประปา |  | - Dia 2" | เมตร | 40
งานระบบสุขาภิบาลและระบบดับเพลิง | งานเดินท่อ PVC ระบบประปา |  | - Dia 2 1/2" | เมตร | 60
งานระบบสุขาภิบาลและระบบดับเพลิง | งานเดินท่อ PVC ระบบประปา |  | - Dia 3" | เมตร | 75
งานระบบสุขาภิบาลและระบบดับเพลิง | งานเดินท่อ PVC ระบบประปา |  | - Dia 4" | เมตร | 120
งานระบบสุขาภิบาลและระบบดับเพลิง | งานเดินท่อ PVC ระบบประปา |  | - Dia 6" | เมตร | 250
งานระบบสุขาภิบาลและระบบดับเพลิง |  | 3.9
งานระบบสุขาภิบาลและระบบดับเพลิง | งานเดินท่อ PP ท่อ HDPE สำหรับงานระบบท่อระบายน้ำ |  | - Dia 1 1/2" | เมตร | 30 | 1. ) ข้อต่อ อุปกรณ์ท่อ ค่าวัสดุ 40 % ของราคาท่อ ค่าแรง 30 % ของค่าวัสดุ 2. ) เหล็กยึดท่อ ค่าวัสดุ 20 % ของราคาท่อ ค่าแรง 30 % ของค่าวัสดุ 3. ) ทดสอบ ทำความสะอาด ทาสีทาสัญลักษณ์ท่อ ค่าวัสดุ 10 % ของราคาท่อ ค่าแรง 30 % ของค่าวัสดุ
งานระบบสุขาภิบาลและระบบดับเพลิง | งานเดินท่อ PP ท่อ HDPE สำหรับงานระบบท่อระบายน้ำ |  | - Dia 2" | เมตร | 40
งานระบบสุขาภิบาลและระบบดับเพลิง | งานเดินท่อ PP ท่อ HDPE สำหรับงานระบบท่อระบายน้ำ |  | - Dia 2 1/2" | เมตร | 60
งานระบบสุขาภิบาลและระบบดับเพลิง | งานเดินท่อ PP ท่อ HDPE สำหรับงานระบบท่อระบายน้ำ |  | - Dia 3" | เมตร | 75
งานระบบสุขาภิบาลและระบบดับเพลิง | งานเดินท่อ PP ท่อ HDPE สำหรับงานระบบท่อระบายน้ำ |  | - Dia 4" | เมตร | 120
งานระบบสุขาภิบาลและระบบดับเพลิง | งานเดินท่อ PP ท่อ HDPE สำหรับงานระบบท่อระบายน้ำ |  | - Dia 6" | เมตร | 250
งานระบบสุขาภิบาลและระบบดับเพลิง | งานเดินท่อ PP ท่อ HDPE สำหรับงานระบบท่อระบายน้ำ |  | - Dia 8" | เมตร | 350
งานระบบสุขาภิบาลและระบบดับเพลิง | งานเดินท่อ PP ท่อ HDPE สำหรับงานระบบท่อระบายน้ำ |  | - Dia 10" | เมตร | 400
งานระบบสุขาภิบาลและระบบดับเพลิง | งานเดินท่อ PP ท่อ HDPE สำหรับงานระบบท่อระบายน้ำ |  | - Dia 12" | เมตร | 450
งานระบบสุขาภิบาลและระบบดับเพลิง | งานเดินท่อ PB ท่อ PP-R ท่อ HDPE สำหรับงานระบบท่อประปาและท่อรับแรงดัน |  | - Dia 1/2" | เมตร | 30 | 1. ) ข้อต่อ อุปกรณ์ท่อ ค่าวัสดุ 50 % ของราคาท่อ ค่าแรง 30 % ของค่าวัสดุ 2. ) เหล็กยึดท่อ ค่าวัสดุ 20 % ของราคาท่อ ค่าแรง 30 % ของค่าวัสดุ 3. ) ทดสอบ ทำความสะอาด ทาสีทาสัญลักษณ์ท่อ ค่าวัสดุ 10 % ของราคาท่อ ค่าแรง 30 % ของค่าวัสดุ
งานระบบสุขาภิบาลและระบบดับเพลิง | งานเดินท่อ PB ท่อ PP-R ท่อ HDPE สำหรับงานระบบท่อประปาและท่อรับแรงดัน |  | - Dia 3/4" | เมตร | 30
งานระบบสุขาภิบาลและระบบดับเพลิง | งานเดินท่อ PB ท่อ PP-R ท่อ HDPE สำหรับงานระบบท่อประปาและท่อรับแรงดัน |  | - Dia 1" | เมตร | 30
งานระบบสุขาภิบาลและระบบดับเพลิง | งานเดินท่อ PB ท่อ PP-R ท่อ HDPE สำหรับงานระบบท่อประปาและท่อรับแรงดัน |  | - Dia 1 1/4" | เมตร | 30
งานระบบสุขาภิบาลและระบบดับเพลิง | งานเดินท่อ PB ท่อ PP-R ท่อ HDPE สำหรับงานระบบท่อประปาและท่อรับแรงดัน |  | - Dia 1 1/2" | เมตร | 50
งานระบบสุขาภิบาลและระบบดับเพลิง | งานเดินท่อ PB ท่อ PP-R ท่อ HDPE สำหรับงานระบบท่อประปาและท่อรับแรงดัน |  | - Dia 2" | เมตร | 75
งานระบบสุขาภิบาลและระบบดับเพลิง | งานเดินท่อ PB ท่อ PP-R ท่อ HDPE สำหรับงานระบบท่อประปาและท่อรับแรงดัน |  | - Dia 2 1/2" | เมตร | 100
งานระบบสุขาภิบาลและระบบดับเพลิง | งานเดินท่อ PB ท่อ PP-R ท่อ HDPE สำหรับงานระบบท่อประปาและท่อรับแรงดัน |  | - Dia 3" | เมตร | 120
งานระบบสุขาภิบาลและระบบดับเพลิง | งานเดินท่อ PB ท่อ PP-R ท่อ HDPE สำหรับงานระบบท่อประปาและท่อรับแรงดัน |  | - Dia 4" | เมตร | 150
งานระบบสุขาภิบาลและระบบดับเพลิง | งานเดินท่อ PB ท่อ PP-R ท่อ HDPE สำหรับงานระบบท่อประปาและท่อรับแรงดัน |  | - Dia 6" | เมตร | 250
งานระบบสุขาภิบาลและระบบดับเพลิง | งานติดตั้งอุปกรณ์ระบบประปา และระดับดับเพลิง |  | SPRINGLER - Dia 1/2" | ชุด | 75 | ท่อเดินในฝา
งานระบบสุขาภิบาลและระบบดับเพลิง | งานติดตั้งอุปกรณ์ระบบประปา และระดับดับเพลิง |  | SPRINGLER - Dia 1/2" | ชุด | 50 | ท่อเดินลอย
งานระบบสุขาภิบาลและระบบดับเพลิง | งานติดตั้งอุปกรณ์ระบบประปา และระดับดับเพลิง |  | STOP VALVE - Dia 1/2" | ชุด | 50
งานระบบสุขาภิบาลและระบบดับเพลิง | งานติดตั้งอุปกรณ์ระบบประปา และระดับดับเพลิง |  | ก๊อกสนาม - Dia 1/2" | ชุด | 50
งานระบบสุขาภิบาลและระบบดับเพลิง | งานติดตั้งอุปกรณ์ระบบประปา และระดับดับเพลิง |  | ถังดับเพลิงเคม | ถัง | 200
งานระบบสุขาภิบาลและระบบดับเพลิง | งานติดตั้งอุปกรณ์ มาตรวัดน้ำ, ประตูน้ำ, ประตูน้ำลิ้นปีกผีเสื้อ, ประตูน้ำกันกลับ, ประตูน้ำระบายอากาศ วายสเตนเนอร์, ข้อต่ออ่อนชนิดรับแรงดัน |  | - Dia 1/2" | ชุด | 100
งานระบบสุขาภิบาลและระบบดับเพลิง | งานติดตั้งอุปกรณ์ มาตรวัดน้ำ, ประตูน้ำ, ประตูน้ำลิ้นปีกผีเสื้อ, ประตูน้ำกันกลับ, ประตูน้ำระบายอากาศ วายสเตนเนอร์, ข้อต่ออ่อนชนิดรับแรงดัน |  | - Dia 3/4" | ชุด | 150
งานระบบสุขาภิบาลและระบบดับเพลิง | งานติดตั้งอุปกรณ์ มาตรวัดน้ำ, ประตูน้ำ, ประตูน้ำลิ้นปีกผีเสื้อ, ประตูน้ำกันกลับ, ประตูน้ำระบายอากาศ วายสเตนเนอร์, ข้อต่ออ่อนชนิดรับแรงดัน |  | - Dia 1" | ชุด | 200
งานระบบสุขาภิบาลและระบบดับเพลิง | งานติดตั้งอุปกรณ์ มาตรวัดน้ำ, ประตูน้ำ, ประตูน้ำลิ้นปีกผีเสื้อ, ประตูน้ำกันกลับ, ประตูน้ำระบายอากาศ วายสเตนเนอร์, ข้อต่ออ่อนชนิดรับแรงดัน |  | - Dia 1 1/4" | ชุด | 250
งานระบบสุขาภิบาลและระบบดับเพลิง | งานติดตั้งอุปกรณ์ มาตรวัดน้ำ, ประตูน้ำ, ประตูน้ำลิ้นปีกผีเสื้อ, ประตูน้ำกันกลับ, ประตูน้ำระบายอากาศ วายสเตนเนอร์, ข้อต่ออ่อนชนิดรับแรงดัน |  | - Dia 1 1/2" | ชุด | 300
งานระบบสุขาภิบาลและระบบดับเพลิง | งานติดตั้งอุปกรณ์ มาตรวัดน้ำ, ประตูน้ำ, ประตูน้ำลิ้นปีกผีเสื้อ, ประตูน้ำกันกลับ, ประตูน้ำระบายอากาศ วายสเตนเนอร์, ข้อต่ออ่อนชนิดรับแรงดัน |  | - Dia 2" | ชุด | 400
งานระบบสุขาภิบาลและระบบดับเพลิง | งานติดตั้งอุปกรณ์ มาตรวัดน้ำ, ประตูน้ำ, ประตูน้ำลิ้นปีกผีเสื้อ, ประตูน้ำกันกลับ, ประตูน้ำระบายอากาศ วายสเตนเนอร์, ข้อต่ออ่อนชนิดรับแรงดัน |  | - Dia 2 1/2" | ชุด | 500
งานระบบสุขาภิบาลและระบบดับเพลิง | งานติดตั้งอุปกรณ์ มาตรวัดน้ำ, ประตูน้ำ, ประตูน้ำลิ้นปีกผีเสื้อ, ประตูน้ำกันกลับ, ประตูน้ำระบายอากาศ วายสเตนเนอร์, ข้อต่ออ่อนชนิดรับแรงดัน |  | - Dia 3" | ชุด | 600
งานระบบสุขาภิบาลและระบบดับเพลิง | งานติดตั้งอุปกรณ์ มาตรวัดน้ำ, ประตูน้ำ, ประตูน้ำลิ้นปีกผีเสื้อ, ประตูน้ำกันกลับ, ประตูน้ำระบายอากาศ วายสเตนเนอร์, ข้อต่ออ่อนชนิดรับแรงดัน |  | - Dia 4" | ชุด | 800
งานระบบสุขาภิบาลและระบบดับเพลิง | งานติดตั้งอุปกรณ์ มาตรวัดน้ำ, ประตูน้ำ, ประตูน้ำลิ้นปีกผีเสื้อ, ประตูน้ำกันกลับ, ประตูน้ำระบายอากาศ วายสเตนเนอร์, ข้อต่ออ่อนชนิดรับแรงดัน |  | - Dia 6" | ชุด | 1200
งานระบบสุขาภิบาลและระบบดับเพลิง | งานติดตั้งอุปกรณ์เหล็กหล่อ FCO, FD, RD, RFD, AVC |  | - Dia 2" | ชุด | 200
งานระบบสุขาภิบาลและระบบดับเพลิง | งานติดตั้งอุปกรณ์เหล็กหล่อ FCO, FD, RD, RFD, AVC |  | - Dia 2 1/2" | ชุด | 250
งานระบบสุขาภิบาลและระบบดับเพลิง | งานติดตั้งอุปกรณ์เหล็กหล่อ FCO, FD, RD, RFD, AVC |  | - Dia 3" | ชุด | 300
งานระบบสุขาภิบาลและระบบดับเพลิง | งานติดตั้งอุปกรณ์เหล็กหล่อ FCO, FD, RD, RFD, AVC |  | - Dia 4" | ชุด | 400
งานระบบสุขาภิบาลและระบบดับเพลิง | งานติดตั้งอุปกรณ์เหล็กหล่อ FCO, FD, RD, RFD, AVC |  | - Dia 6" | ชุด | 600
งานระบบสุขาภิบาลและระบบดับเพลิง | ฝาเปิดสำหรับทำความสะอาด (Clean Out) |  | - Dia 2" | ชุด | 100
งานระบบสุขาภิบาลและระบบดับเพลิง | ฝาเปิดสำหรับทำความสะอาด (Clean Out) |  | - Dia 2 1/2" | ชุด | 125
งานระบบสุขาภิบาลและระบบดับเพลิง | ฝาเปิดสำหรับทำความสะอาด (Clean Out) |  | - Dia 3" | ชุด | 150
งานระบบสุขาภิบาลและระบบดับเพลิง | ฝาเปิดสำหรับทำความสะอาด (Clean Out) |  | - Dia 4" | ชุด | 200
งานระบบสุขาภิบาลและระบบดับเพลิง | ฝาเปิดสำหรับทำความสะอาด (Clean Out) |  | - Dia 6" | ชุด | 300
งานระบบสุขาภิบาลและระบบดับเพลิง | ท่อยางอ่อน (Rubber Flex) |  | - Dia 2" | ชุด | 100
งานระบบสุขาภิบาลและระบบดับเพลิง | ท่อยางอ่อน (Rubber Flex) |  | - Dia 3" | ชุด | 150
งานระบบสุขาภิบาลและระบบดับเพลิง | ท่อยางอ่อน (Rubber Flex) |  | - Dia 4" | ชุด | 200
งานระบบสุขาภิบาลและระบบดับเพลิง | ท่อยางอ่อน (Rubber Flex) |  | - Dia 6" | ชุด | 300
งานระบบไฟฟำ และระบบสื่อสาร | High Voltage Cable |  | - 1-Core XLPE (12/20 kV) 35 sq.mm. | เมตร | 45
งานระบบไฟฟำ และระบบสื่อสาร | High Voltage Cable |  | - 1-Core XLPE (12/20 kV) 50 sq.mm. | เมตร | 55
งานระบบไฟฟำ และระบบสื่อสาร | High Voltage Cable |  | - 1-Core XLPE (12/20 kV) 70 sq.mm. | เมตร | 70
งานระบบไฟฟำ และระบบสื่อสาร | High Voltage Cable |  | - 1-Core XLPE (12/20 kV) 95 sq.mm. | เมตร | 90
งานระบบไฟฟำ และระบบสื่อสาร | High Voltage Cable |  | - 1-Core XLPE (12/20 kV) 120 sq.mm. | เมตร | 100
งานระบบไฟฟำ และระบบสื่อสาร | High Voltage Cable |  | - 1-Core XLPE (12/20 kV) 150 sq.mm. | เมตร | 110
งานระบบไฟฟำ และระบบสื่อสาร | High Voltage Cable |  | - 1-Core XLPE (12/20 kV) 185 sq.mm. | เมตร | 135
งานระบบไฟฟำ และระบบสื่อสาร | High Voltage Cable |  | - 1-Core XLPE (12/20 kV) 240 sq.mm. | เมตร | 155
งานระบบไฟฟำ และระบบสื่อสาร | High Voltage Cable |  | - 1-Core XLPE (12/20 kV) 300 sq.mm. | เมตร | 180
งานระบบไฟฟำ และระบบสื่อสาร | High Voltage Cable |  | - 1-Core XLPE (12/20 kV) 400 sq.mm. | เมตร | 200
งานระบบไฟฟำ และระบบสื่อสาร | High Voltage Cable |  | - 3-Core XLPE (12/20 kV) 35 sq.mm. | เมตร | 80
งานระบบไฟฟำ และระบบสื่อสาร | High Voltage Cable |  | - 3-Core XLPE (12/20 kV) 50 sq.mm. | เมตร | 95
งานระบบไฟฟำ และระบบสื่อสาร | High Voltage Cable |  | - 3-Core XLPE (12/20 kV) 70 sq.mm. | เมตร | 110
งานระบบไฟฟำ และระบบสื่อสาร | High Voltage Cable |  | - 3-Core XLPE (12/20 kV) 95 sq.mm. | เมตร | 135
งานระบบไฟฟำ และระบบสื่อสาร | High Voltage Cable |  | - 3-Core XLPE (12/20 kV) 120 sq.mm. | เมตร | 155
งานระบบไฟฟำ และระบบสื่อสาร | High Voltage Cable |  | - 3-Core XLPE (12/20 kV) 150 sq.mm. | เมตร | 180
งานระบบไฟฟำ และระบบสื่อสาร | High Voltage Cable |  | - 3-Core XLPE (12/20 kV) 185 sq.mm. | เมตร | 210
งานระบบไฟฟำ และระบบสื่อสาร | High Voltage Cable |  | - 3-Core XLPE (12/20 kV) 240 sq.mm. | เมตร | 235
งานระบบไฟฟำ และระบบสื่อสาร | High Voltage Cable |  | - 3-Core XLPE (12/20 kV) 300 sq.mm. | เมตร | 265
งานระบบไฟฟำ และระบบสื่อสาร | High Voltage Cable |  | - 3-Core XLPE (12/20 kV) 400 sq.mm. | เมตร | 300
งานระบบไฟฟำ และระบบสื่อสาร | Low Voltage Cable |  | - THW 0.5 sq.mm. | เมตร | 5
งานระบบไฟฟำ และระบบสื่อสาร | Low Voltage Cable |  | - THW 1 sq.mm. | เมตร | 5
งานระบบไฟฟำ และระบบสื่อสาร | Low Voltage Cable |  | - THW 1.5 sq.mm. | เมตร | 5
งานระบบไฟฟำ และระบบสื่อสาร | Low Voltage Cable |  | - THW 2.5 sq.mm. | เมตร | 7
งานระบบไฟฟำ และระบบสื่อสาร | Low Voltage Cable |  | - THW 4 sq.mm. | เมตร | 10
งานระบบไฟฟำ และระบบสื่อสาร | Low Voltage Cable |  | - THW 6 sq.mm. | เมตร | 12
งานระบบไฟฟำ และระบบสื่อสาร | Low Voltage Cable |  | - THW 10 sq.mm. | เมตร | 16
งานระบบไฟฟำ และระบบสื่อสาร | Low Voltage Cable |  | - THW 16 sq.mm. | เมตร | 20
งานระบบไฟฟำ และระบบสื่อสาร | Low Voltage Cable |  | - THW 25 sq.mm. | เมตร | 25
งานระบบไฟฟำ และระบบสื่อสาร | Low Voltage Cable |  | - THW 35 sq.mm. | เมตร | 30
งานระบบไฟฟำ และระบบสื่อสาร | Low Voltage Cable |  | - THW 50 sq.mm. | เมตร | 40
งานระบบไฟฟำ และระบบสื่อสาร | Low Voltage Cable |  | - THW 70 sq.mm. | เมตร | 45
งานระบบไฟฟำ และระบบสื่อสาร | Low Voltage Cable |  | - THW 95 sq.mm. | เมตร | 55
งานระบบไฟฟำ และระบบสื่อสาร | Low Voltage Cable |  | - THW 120 sq.mm. | เมตร | 60
งานระบบไฟฟำ และระบบสื่อสาร | Low Voltage Cable |  | - THW 150 sq.mm. | เมตร | 70
งานระบบไฟฟำ และระบบสื่อสาร | Low Voltage Cable |  | - THW 185 sq.mm. | เมตร | 85
งานระบบไฟฟำ และระบบสื่อสาร | Low Voltage Cable |  | - THW 240 sq.mm. | เมตร | 100
งานระบบไฟฟำ และระบบสื่อสาร | Low Voltage Cable |  | - THW 300 sq.mm. | เมตร | 110
งานระบบไฟฟำ และระบบสื่อสาร | Low Voltage Cable |  | - THW 400 sq.mm. | เมตร | 125
งานระบบไฟฟำ และระบบสื่อสาร | Low Voltage Cable |  | - THW 500 sq.mm. | เมตร | 140
งานระบบไฟฟำ และระบบสื่อสาร | Low Voltage Cable |  | - Bare CU. 10 sq.mm. | เมตร | 20
งานระบบไฟฟำ และระบบสื่อสาร | Low Voltage Cable |  | - Bare CU. 16 sq.mm. | เมตร | 23
งานระบบไฟฟำ และระบบสื่อสาร | Low Voltage Cable |  | - Bare CU. 25 sq.mm. | เมตร | 25
งานระบบไฟฟำ และระบบสื่อสาร | Low Voltage Cable |  | - Bare CU. 35 sq.mm. | เมตร | 30
งานระบบไฟฟำ และระบบสื่อสาร | Low Voltage Cable |  | - Bare CU. 50 sq.mm. | เมตร | 40
งานระบบไฟฟำ และระบบสื่อสาร | Low Voltage Cable |  | - Bare CU. 70 sq.mm. | เมตร | 45
งานระบบไฟฟำ และระบบสื่อสาร | Low Voltage Cable |  | - Bare CU. 95 sq.mm. | เมตร | 55
งานระบบไฟฟำ และระบบสื่อสาร | Low Voltage Cable |  | - Bare CU. 120 sq.mm. | เมตร | 60
งานระบบไฟฟำ และระบบสื่อสาร | Low Voltage Cable |  | - Bare CU. 150 sq.mm. | เมตร | 70
งานระบบไฟฟำ และระบบสื่อสาร | Low Voltage Cable |  | - Bare CU. 185 sq.mm. | เมตร | 85
งานระบบไฟฟำ และระบบสื่อสาร | Low Voltage Cable |  | - Bare CU. 240 sq.mm. | เมตร | 100
งานระบบไฟฟำ และระบบสื่อสาร | Low Voltage Cable |  | - Bare CU. 300 sq.mm. | เมตร | 110
งานระบบไฟฟำ และระบบสื่อสาร | Low Voltage Cable |  | - Bare CU. 400 sq.mm. | เมตร | 125
งานระบบไฟฟำ และระบบสื่อสาร | Low Voltage Cable |  | - Bare CU. 500 sq.mm. | เมตร | 140
งานระบบไฟฟำ และระบบสื่อสาร | Low Voltage Cable |  | - 1C-CV 0.6/1 kV 2.5 sq.mm. | เมตร | 10
งานระบบไฟฟำ และระบบสื่อสาร | Low Voltage Cable |  | - 1C-CV 0.6/1 kV 4 sq.mm. | เมตร | 12
งานระบบไฟฟำ และระบบสื่อสาร | Low Voltage Cable |  | - 1C-CV 0.6/1 kV 6 sq.mm. | เมตร | 15
งานระบบไฟฟำ และระบบสื่อสาร | Low Voltage Cable |  | - 1C-CV 0.6/1 kV 10 sq.mm. | เมตร | 20
งานระบบไฟฟำ และระบบสื่อสาร | Low Voltage Cable |  | - 1C-CV 0.6/1 kV 16 sq.mm. | เมตร | 25
งานระบบไฟฟำ และระบบสื่อสาร | Low Voltage Cable |  | - 1C-CV 0.6/1 kV 25 sq.mm. | เมตร | 30
งานระบบไฟฟำ และระบบสื่อสาร | Low Voltage Cable |  | - 1C-CV 0.6/1 kV 35 sq.mm. | เมตร | 40
งานระบบไฟฟำ และระบบสื่อสาร | Low Voltage Cable |  | - 1C-CV 0.6/1 kV 50 sq.mm. | เมตร | 45
งานระบบไฟฟำ และระบบสื่อสาร | Low Voltage Cable |  | - 1C-CV 0.6/1 kV 70 sq.mm. | เมตร | 50
งานระบบไฟฟำ และระบบสื่อสาร | Low Voltage Cable |  | - 1C-CV 0.6/1 kV 95 sq.mm. | เมตร | 55
งานระบบไฟฟำ และระบบสื่อสาร | Low Voltage Cable |  | - 1C-CV 0.6/1 kV 120 sq.mm. | เมตร | 65
งานระบบไฟฟำ และระบบสื่อสาร | Low Voltage Cable |  | - 1C-CV 0.6/1 kV 150 sq.mm. | เมตร | 70
งานระบบไฟฟำ และระบบสื่อสาร | Low Voltage Cable |  | - 1C-CV 0.6/1 kV 185 sq.mm. | เมตร | 85
งานระบบไฟฟำ และระบบสื่อสาร | Low Voltage Cable |  | - 1C-CV 0.6/1 kV 240 sq.mm. | เมตร | 100
งานระบบไฟฟำ และระบบสื่อสาร | Low Voltage Cable |  | - 1C-CV 0.6/1 kV 300 sq.mm. | เมตร | 110
งานระบบไฟฟำ และระบบสื่อสาร | Low Voltage Cable |  | - 1C-CV 0.6/1 kV 400 sq.mm. | เมตร | 140
งานระบบไฟฟำ และระบบสื่อสาร | Low Voltage Cable |  | - 1C-CV 0.6/1 kV 500 sq.mm. | เมตร | 165
งานระบบไฟฟำ และระบบสื่อสาร | Low Voltage Cable |  | - 2C-CV 0.6/1 kV 2.5 sq.mm. | เมตร | 10
งานระบบไฟฟำ และระบบสื่อสาร | Low Voltage Cable |  | - 2C-CV 0.6/1 kV 4 sq.mm. | เมตร | 15
งานระบบไฟฟำ และระบบสื่อสาร | Low Voltage Cable |  | - 2C-CV 0.6/1 kV 6 sq.mm. | เมตร | 20
งานระบบไฟฟำ และระบบสื่อสาร | Low Voltage Cable |  | - 2C-CV 0.6/1 kV 10 sq.mm. | เมตร | 22
งานระบบไฟฟำ และระบบสื่อสาร | Low Voltage Cable |  | - 2C-CV 0.6/1 kV 16 sq.mm. | เมตร | 25
งานระบบไฟฟำ และระบบสื่อสาร | Low Voltage Cable |  | - 2C-CV 0.6/1 kV 25 sq.mm. | เมตร | 35
งานระบบไฟฟำ และระบบสื่อสาร | Low Voltage Cable |  | - 2C-CV 0.6/1 kV 35 sq.mm. | เมตร | 45
งานระบบไฟฟำ และระบบสื่อสาร | Low Voltage Cable |  | - 2C-CV 0.6/1 kV 50 sq.mm. | เมตร | 55
งานระบบไฟฟำ และระบบสื่อสาร | Low Voltage Cable |  | - 2C-CV 0.6/1 kV 70 sq.mm. | เมตร | 65
งานระบบไฟฟำ และระบบสื่อสาร | Low Voltage Cable |  | - 2C-CV 0.6/1 kV 95 sq.mm. | เมตร | 70
งานระบบไฟฟำ และระบบสื่อสาร | Low Voltage Cable |  | - 2C-CV 0.6/1 kV 120 sq.mm. | เมตร | 80
งานระบบไฟฟำ และระบบสื่อสาร | Low Voltage Cable |  | - 2C-CV 0.6/1 kV 150 sq.mm. | เมตร | 90
งานระบบไฟฟำ และระบบสื่อสาร | Low Voltage Cable |  | - 2C-CV 0.6/1 kV 185 sq.mm. | เมตร | 100
งานระบบไฟฟำ และระบบสื่อสาร | Low Voltage Cable |  | - 2C-CV 0.6/1 kV 240 sq.mm. | เมตร | 110
งานระบบไฟฟำ และระบบสื่อสาร | Low Voltage Cable |  | - 2C-CV 0.6/1 kV 300 sq.mm. | เมตร | 125
งานระบบไฟฟำ และระบบสื่อสาร | Low Voltage Cable |  | - 2C-CV 0.6/1 kV 400 sq.mm. | เมตร | 145
งานระบบไฟฟำ และระบบสื่อสาร | Low Voltage Cable |  | - 3C-CV 0.6/1 kV 2.5 sq.mm. | เมตร | 12
งานระบบไฟฟำ และระบบสื่อสาร | Low Voltage Cable |  | - 3C-CV 0.6/1 kV 4 sq.mm. | เมตร | 15
งานระบบไฟฟำ และระบบสื่อสาร | Low Voltage Cable |  | - 3C-CV 0.6/1 kV 6 sq.mm. | เมตร | 20
งานระบบไฟฟำ และระบบสื่อสาร | Low Voltage Cable |  | - 3C-CV 0.6/1 kV 10 sq.mm. | เมตร | 30
งานระบบไฟฟำ และระบบสื่อสาร | Low Voltage Cable |  | - 3C-CV 0.6/1 kV 16 sq.mm. | เมตร | 32
งานระบบไฟฟำ และระบบสื่อสาร | Low Voltage Cable |  | - 3C-CV 0.6/1 kV 25 sq.mm. | เมตร | 35
งานระบบไฟฟำ และระบบสื่อสาร | Low Voltage Cable |  | - 3C-CV 0.6/1 kV 35 sq.mm. | เมตร | 50
งานระบบไฟฟำ และระบบสื่อสาร | Low Voltage Cable |  | - 3C-CV 0.6/1 kV 50 sq.mm. | เมตร | 60
งานระบบไฟฟำ และระบบสื่อสาร | Low Voltage Cable |  | - 3C-CV 0.6/1 kV 70 sq.mm. | เมตร | 65
งานระบบไฟฟำ และระบบสื่อสาร | Low Voltage Cable |  | - 3C-CV 0.6/1 kV 95 sq.mm. | เมตร | 75
งานระบบไฟฟำ และระบบสื่อสาร | Low Voltage Cable |  | - 3C-CV 0.6/1 kV 120 sq.mm. | เมตร | 85
งานระบบไฟฟำ และระบบสื่อสาร | Low Voltage Cable |  | - 3C-CV 0.6/1 kV 150 sq.mm. | เมตร | 100
งานระบบไฟฟำ และระบบสื่อสาร | Low Voltage Cable |  | - 3C-CV 0.6/1 kV 185 sq.mm. | เมตร | 110
งานระบบไฟฟำ และระบบสื่อสาร | Low Voltage Cable |  | - 3C-CV 0.6/1 kV 240 sq.mm. | เมตร | 125
งานระบบไฟฟำ และระบบสื่อสาร | Low Voltage Cable |  | - 3C-CV 0.6/1 kV 300 sq.mm. | เมตร | 140
งานระบบไฟฟำ และระบบสื่อสาร | Low Voltage Cable |  | - 3C-CV 0.6/1 kV 400 sq.mm. | เมตร | 165
งานระบบไฟฟำ และระบบสื่อสาร | Low Voltage Cable |  | - 4C-CV 0.6/1 kV 2.5 sq.mm. | เมตร | 15
งานระบบไฟฟำ และระบบสื่อสาร | Low Voltage Cable |  | - 4C-CV 0.6/1 kV 4 sq.mm. | เมตร | 18
งานระบบไฟฟำ และระบบสื่อสาร | Low Voltage Cable |  | - 4C-CV 0.6/1 kV 6 sq.mm. | เมตร | 30
งานระบบไฟฟำ และระบบสื่อสาร | Low Voltage Cable |  | - 4C-CV 0.6/1 kV 10 sq.mm. | เมตร | 35
งานระบบไฟฟำ และระบบสื่อสาร | Low Voltage Cable |  | - 4C-CV 0.6/1 kV 16 sq.mm. | เมตร | 40
งานระบบไฟฟำ และระบบสื่อสาร | Low Voltage Cable |  | - 4C-CV 0.6/1 kV 25 sq.mm. | เมตร | 45
งานระบบไฟฟำ และระบบสื่อสาร | Low Voltage Cable |  | - 4C-CV 0.6/1 kV 35 sq.mm. | เมตร | 50
งานระบบไฟฟำ และระบบสื่อสาร | Low Voltage Cable |  | - 4C-CV 0.6/1 kV 50 sq.mm. | เมตร | 70
งานระบบไฟฟำ และระบบสื่อสาร | Low Voltage Cable |  | - 4C-CV 0.6/1 kV 70 sq.mm. | เมตร | 80
งานระบบไฟฟำ และระบบสื่อสาร | Low Voltage Cable |  | - 4C-CV 0.6/1 kV 95 sq.mm. | เมตร | 90
งานระบบไฟฟำ และระบบสื่อสาร | Low Voltage Cable |  | - 4C-CV 0.6/1 kV 120 sq.mm. | เมตร | 100
งานระบบไฟฟำ และระบบสื่อสาร | Low Voltage Cable |  | - 4C-CV 0.6/1 kV 150 sq.mm. | เมตร | 110
งานระบบไฟฟำ และระบบสื่อสาร | Low Voltage Cable |  | - 4C-CV 0.6/1 kV 185 sq.mm. | เมตร | 125
งานระบบไฟฟำ และระบบสื่อสาร | Low Voltage Cable |  | - 4C-CV 0.6/1 kV 240 sq.mm. | เมตร | 140
งานระบบไฟฟำ และระบบสื่อสาร | Low Voltage Cable |  | - 4C-CV 0.6/1 kV 300 sq.mm. | เมตร | 165
งานระบบไฟฟำ และระบบสื่อสาร | Low Voltage Cable |  | - 4C-CV 0.6/1 kV 400 sq.mm. | เมตร | 195
งานระบบไฟฟำ และระบบสื่อสาร | Low Voltage Cable |  | - 1C-NYY 1 sq.mm. | เมตร | 8
งานระบบไฟฟำ และระบบสื่อสาร | Low Voltage Cable |  | - 1C-NYY 1.5 sq.mm. | เมตร | 10
งานระบบไฟฟำ และระบบสื่อสาร | Low Voltage Cable |  | - 1C-NYY 2.5 sq.mm. | เมตร | 12
งานระบบไฟฟำ และระบบสื่อสาร | Low Voltage Cable |  | - 1C-NYY 4 sq.mm. | เมตร | 15
งานระบบไฟฟำ และระบบสื่อสาร | Low Voltage Cable |  | - 1C-NYY 6 sq.mm. | เมตร | 20
งานระบบไฟฟำ และระบบสื่อสาร | Low Voltage Cable |  | - 1C-NYY 10 sq.mm. | เมตร | 22
งานระบบไฟฟำ และระบบสื่อสาร | Low Voltage Cable |  | - 1C-NYY 16 sq.mm. | เมตร | 25
งานระบบไฟฟำ และระบบสื่อสาร | Low Voltage Cable |  | - 1C-NYY 25 sq.mm. | เมตร | 30
งานระบบไฟฟำ และระบบสื่อสาร | Low Voltage Cable |  | - 1C-NYY 35 sq.mm. | เมตร | 35
งานระบบไฟฟำ และระบบสื่อสาร | Low Voltage Cable |  | - 1C-NYY 50 sq.mm. | เมตร | 55
งานระบบไฟฟำ และระบบสื่อสาร | Low Voltage Cable |  | - 1C-NYY 70 sq.mm. | เมตร | 65
งานระบบไฟฟำ และระบบสื่อสาร | Low Voltage Cable |  | - 1C-NYY 95 sq.mm. | เมตร | 70
งานระบบไฟฟำ และระบบสื่อสาร | Low Voltage Cable |  | - 1C-NYY 120 sq.mm. | เมตร | 85
งานระบบไฟฟำ และระบบสื่อสาร | Low Voltage Cable |  | - 1C-NYY 150 sq.mm. | เมตร | 100
งานระบบไฟฟำ และระบบสื่อสาร | Low Voltage Cable |  | - 1C-NYY 185 sq.mm. | เมตร | 115
งานระบบไฟฟำ และระบบสื่อสาร | Low Voltage Cable |  | - 1C-NYY 240 sq.mm. | เมตร | 125
งานระบบไฟฟำ และระบบสื่อสาร | Low Voltage Cable |  | - 1C-NYY 300 sq.mm. | เมตร | 140
งานระบบไฟฟำ และระบบสื่อสาร | Low Voltage Cable |  | - 1C-NYY 400 sq.mm. | เมตร | 170
งานระบบไฟฟำ และระบบสื่อสาร | Low Voltage Cable |  | - 1C-NYY 500 sq.mm. | เมตร | 195
งานระบบไฟฟำ และระบบสื่อสาร | Low Voltage Cable |  | - 2C-NYY 1 sq.mm. | เมตร | 10
งานระบบไฟฟำ และระบบสื่อสาร | Low Voltage Cable |  | - 2C-NYY 1.5 sq.mm. | เมตร | 12
งานระบบไฟฟำ และระบบสื่อสาร | Low Voltage Cable |  | - 2C-NYY 2.5 sq.mm. | เมตร | 14
งานระบบไฟฟำ และระบบสื่อสาร | Low Voltage Cable |  | - 2C-NYY 4 sq.mm. | เมตร | 15
งานระบบไฟฟำ และระบบสื่อสาร | Low Voltage Cable |  | - 2C-NYY 6 sq.mm. | เมตร | 22
งานระบบไฟฟำ และระบบสื่อสาร | Low Voltage Cable |  | - 2C-NYY 10 sq.mm. | เมตร | 25
งานระบบไฟฟำ และระบบสื่อสาร | Low Voltage Cable |  | - 2C-NYY 16 sq.mm. | เมตร | 35
งานระบบไฟฟำ และระบบสื่อสาร | Low Voltage Cable |  | - 2C-NYY 25 sq.mm. | เมตร | 40
งานระบบไฟฟำ และระบบสื่อสาร | Low Voltage Cable |  | - 2C-NYY 35 sq.mm. | เมตร | 45
งานระบบไฟฟำ และระบบสื่อสาร | Low Voltage Cable |  | - 2C-NYY 50 sq.mm. | เมตร | 60
งานระบบไฟฟำ และระบบสื่อสาร | Low Voltage Cable |  | - 2C-NYY 70 sq.mm. | เมตร | 65
งานระบบไฟฟำ และระบบสื่อสาร | Low Voltage Cable |  | - 2C-NYY 95 sq.mm. | เมตร | 75
งานระบบไฟฟำ และระบบสื่อสาร | Low Voltage Cable |  | - 2C-NYY 120 sq.mm. | เมตร | 90
งานระบบไฟฟำ และระบบสื่อสาร | Low Voltage Cable |  | - 2C-NYY 150 sq.mm. | เมตร | 100
งานระบบไฟฟำ และระบบสื่อสาร | Low Voltage Cable |  | - 2C-NYY 185 sq.mm. | เมตร | 115
งานระบบไฟฟำ และระบบสื่อสาร | Low Voltage Cable |  | - 2C-NYY 240 sq.mm. | เมตร | 125
งานระบบไฟฟำ และระบบสื่อสาร | Low Voltage Cable |  | - 2C-NYY 300 sq.mm. | เมตร | 140
งานระบบไฟฟำ และระบบสื่อสาร | Low Voltage Cable |  | - 3C-NYY 1 sq.mm. | เมตร | 10
งานระบบไฟฟำ และระบบสื่อสาร | Low Voltage Cable |  | - 3C-NYY 1.5 sq.mm. | เมตร | 12
งานระบบไฟฟำ และระบบสื่อสาร | Low Voltage Cable |  | - 3C-NYY 2.5 sq.mm. | เมตร | 15
งานระบบไฟฟำ และระบบสื่อสาร | Low Voltage Cable |  | - 3C-NYY 4 sq.mm. | เมตร | 20
งานระบบไฟฟำ และระบบสื่อสาร | Low Voltage Cable |  | - 3C-NYY 6 sq.mm. | เมตร | 30
งานระบบไฟฟำ และระบบสื่อสาร | Low Voltage Cable |  | - 3C-NYY 10 sq.mm. | เมตร | 32
งานระบบไฟฟำ และระบบสื่อสาร | Low Voltage Cable |  | - 3C-NYY 16 sq.mm. | เมตร | 35
งานระบบไฟฟำ และระบบสื่อสาร | Low Voltage Cable |  | - 3C-NYY 25 sq.mm. | เมตร | 40
งานระบบไฟฟำ และระบบสื่อสาร | Low Voltage Cable |  | - 3C-NYY 35 sq.mm. | เมตร | 45
งานระบบไฟฟำ และระบบสื่อสาร | Low Voltage Cable |  | - 3C-NYY 50 sq.mm. | เมตร | 65
งานระบบไฟฟำ และระบบสื่อสาร | Low Voltage Cable |  | - 3C-NYY 70 sq.mm. | เมตร | 70
งานระบบไฟฟำ และระบบสื่อสาร | Low Voltage Cable |  | - 3C-NYY 95 sq.mm. | เมตร | 80
งานระบบไฟฟำ และระบบสื่อสาร | Low Voltage Cable |  | - 3C-NYY 120 sq.mm. | เมตร | 90
งานระบบไฟฟำ และระบบสื่อสาร | Low Voltage Cable |  | - 3C-NYY 150 sq.mm. | เมตร | 100
งานระบบไฟฟำ และระบบสื่อสาร | Low Voltage Cable |  | - 3C-NYY 185 sq.mm. | เมตร | 115
งานระบบไฟฟำ และระบบสื่อสาร | Low Voltage Cable |  | - 3C-NYY 240 sq.mm. | เมตร | 125
งานระบบไฟฟำ และระบบสื่อสาร | Low Voltage Cable |  | - 3C-NYY 300 sq.mm. | เมตร | 140
งานระบบไฟฟำ และระบบสื่อสาร | Low Voltage Cable |  | - 4C-NYY 1 sq.mm. | เมตร | 10
งานระบบไฟฟำ และระบบสื่อสาร | Low Voltage Cable |  | - 4C-NYY 1.5 sq.mm. | เมตร | 14
งานระบบไฟฟำ และระบบสื่อสาร | Low Voltage Cable |  | - 4C-NYY 2.5 sq.mm. | เมตร | 18
งานระบบไฟฟำ และระบบสื่อสาร | Low Voltage Cable |  | - 4C-NYY 4 sq.mm. | เมตร | 20
งานระบบไฟฟำ และระบบสื่อสาร | Low Voltage Cable |  | - 4C-NYY 6 sq.mm. | เมตร | 32
งานระบบไฟฟำ และระบบสื่อสาร | Low Voltage Cable |  | - 4C-NYY 10 sq.mm. | เมตร | 35
งานระบบไฟฟำ และระบบสื่อสาร | Low Voltage Cable |  | - 4C-NYY 16 sq.mm. | เมตร | 40
งานระบบไฟฟำ และระบบสื่อสาร | Low Voltage Cable |  | - 4C-NYY 25 sq.mm. | เมตร | 45
งานระบบไฟฟำ และระบบสื่อสาร | Low Voltage Cable |  | - 4C-NYY 35 sq.mm. | เมตร | 50
งานระบบไฟฟำ และระบบสื่อสาร | Low Voltage Cable |  | - 4C-NYY 50 sq.mm. | เมตร | 70
งานระบบไฟฟำ และระบบสื่อสาร | Low Voltage Cable |  | - 4C-NYY 70 sq.mm. | เมตร | 80
งานระบบไฟฟำ และระบบสื่อสาร | Low Voltage Cable |  | - 4C-NYY 95 sq.mm. | เมตร | 90
งานระบบไฟฟำ และระบบสื่อสาร | Low Voltage Cable |  | - 4C-NYY 120 sq.mm. | เมตร | 100
งานระบบไฟฟำ และระบบสื่อสาร | Low Voltage Cable |  | - 4C-NYY 150 sq.mm. | เมตร | 110
งานระบบไฟฟำ และระบบสื่อสาร | Low Voltage Cable |  | - 4C-NYY 185 sq.mm. | เมตร | 115
งานระบบไฟฟำ และระบบสื่อสาร | Low Voltage Cable |  | - 4C-NYY 240 sq.mm. | เมตร | 125
งานระบบไฟฟำ และระบบสื่อสาร | Low Voltage Cable |  | - 4C-NYY 300 sq.mm. | เมตร | 140
งานระบบไฟฟำ และระบบสื่อสาร | Low Voltage Cable |  | - 2C-NYY/G 1.5/1 sq.mm. | เมตร | 12
งานระบบไฟฟำ และระบบสื่อสาร | Low Voltage Cable |  | - 2C-NYY/G 2.5/1.5 sq.mm. | เมตร | 15
งานระบบไฟฟำ และระบบสื่อสาร | Low Voltage Cable |  | - 2C-NYY/G 4/2.5 sq.mm. | เมตร | 18
งานระบบไฟฟำ และระบบสื่อสาร | Low Voltage Cable |  | - 2C-NYY/G 6/4 sq.mm. | เมตร | 22
งานระบบไฟฟำ และระบบสื่อสาร | Low Voltage Cable |  | - 2C-NYY/G 10/4 sq.mm. | เมตร | 25
งานระบบไฟฟำ และระบบสื่อสาร | Low Voltage Cable |  | - 2C-NYY/G 16/6 sq.mm. | เมตร | 32
งานระบบไฟฟำ และระบบสื่อสาร | Low Voltage Cable |  | - 2C-NYY/G 25/6 sq.mm. | เมตร | 40
งานระบบไฟฟำ และระบบสื่อสาร | Low Voltage Cable |  | - 2C-NYY/G 35/10 sq.mm. | เมตร | 45
งานระบบไฟฟำ และระบบสื่อสาร | Low Voltage Cable |  | - 2C-NYY/G 50/10 sq.mm. | เมตร | 60
งานระบบไฟฟำ และระบบสื่อสาร | Low Voltage Cable |  | - 2C-NYY/G 70/10 sq.mm. | เมตร | 65
งานระบบไฟฟำ และระบบสื่อสาร | Low Voltage Cable |  | - 2C-NYY/G 95/16 sq.mm. | เมตร | 75
งานระบบไฟฟำ และระบบสื่อสาร | Low Voltage Cable |  | - 2C-NYY/G 120/16 sq.mm. | เมตร | 90
งานระบบไฟฟำ และระบบสื่อสาร | Low Voltage Cable |  | - 2C-NYY/G 150/25 sq.mm. | เมตร | 100
งานระบบไฟฟำ และระบบสื่อสาร | Low Voltage Cable |  | - 2C-NYY/G 185/25 sq.mm. | เมตร | 115
งานระบบไฟฟำ และระบบสื่อสาร | Low Voltage Cable |  | - 2C-NYY/G 240/35 sq.mm. | เมตร | 125
งานระบบไฟฟำ และระบบสื่อสาร | Low Voltage Cable |  | - 2C-NYY/G 300/35 sq.mm. | เมตร | 140
งานระบบไฟฟำ และระบบสื่อสาร | Low Voltage Cable |  | - 3C-NYY/G 1.5/1 sq.mm. | เมตร | 12
งานระบบไฟฟำ และระบบสื่อสาร | Low Voltage Cable |  | - 3C-NYY/G 2.5/1.5 sq.mm. | เมตร | 15
งานระบบไฟฟำ และระบบสื่อสาร | Low Voltage Cable |  | - 3C-NYY/G 4/2.5 sq.mm. | เมตร | 20
งานระบบไฟฟำ และระบบสื่อสาร | Low Voltage Cable |  | - 3C-NYY/G 6/4 sq.mm. | เมตร | 30
งานระบบไฟฟำ และระบบสื่อสาร | Low Voltage Cable |  | - 3C-NYY/G 10/4 sq.mm. | เมตร | 32
งานระบบไฟฟำ และระบบสื่อสาร | Low Voltage Cable |  | - 3C-NYY/G 16/6 sq.mm. | เมตร | 35
งานระบบไฟฟำ และระบบสื่อสาร | Low Voltage Cable |  | - 3C-NYY/G 25/6 sq.mm. | เมตร | 40
งานระบบไฟฟำ และระบบสื่อสาร | Low Voltage Cable |  | - 3C-NYY/G 35/10 sq.mm. | เมตร | 45
งานระบบไฟฟำ และระบบสื่อสาร | Low Voltage Cable |  | - 3C-NYY/G 50/10 sq.mm. | เมตร | 65
งานระบบไฟฟำ และระบบสื่อสาร | Low Voltage Cable |  | - 3C-NYY/G 70/10 sq.mm. | เมตร | 70
งานระบบไฟฟำ และระบบสื่อสาร | Low Voltage Cable |  | - 3C-NYY/G 95/16 sq.mm. | เมตร | 80
งานระบบไฟฟำ และระบบสื่อสาร | Low Voltage Cable |  | - 3C-NYY/G 120/16 sq.mm. | เมตร | 90
งานระบบไฟฟำ และระบบสื่อสาร | Low Voltage Cable |  | - 3C-NYY/G 150/25 sq.mm. | เมตร | 100
งานระบบไฟฟำ และระบบสื่อสาร | Low Voltage Cable |  | - 3C-NYY/G 185/25 sq.mm. | เมตร | 115
งานระบบไฟฟำ และระบบสื่อสาร | Low Voltage Cable |  | - 3C-NYY/G 240/35 sq.mm. | เมตร | 125
งานระบบไฟฟำ และระบบสื่อสาร | Low Voltage Cable |  | - 3C-NYY/G 300/35 sq.mm. | เมตร | 140
งานระบบไฟฟำ และระบบสื่อสาร | Low Voltage Cable |  | - 4C-NYY/G 1.5/1 sq.mm. | เมตร | 15
งานระบบไฟฟำ และระบบสื่อสาร | Low Voltage Cable |  | - 4C-NYY/G 2.5/1.5 sq.mm. | เมตร | 18
งานระบบไฟฟำ และระบบสื่อสาร | Low Voltage Cable |  | - 4C-NYY/G 4/2.5 sq.mm. | เมตร | 20
งานระบบไฟฟำ และระบบสื่อสาร | Low Voltage Cable |  | - 4C-NYY/G 6/4 sq.mm. | เมตร | 32
งานระบบไฟฟำ และระบบสื่อสาร | Low Voltage Cable |  | - 4C-NYY/G 10/4 sq.mm. | เมตร | 35
งานระบบไฟฟำ และระบบสื่อสาร | Low Voltage Cable |  | - 4C-NYY/G 16/6 sq.mm. | เมตร | 40
งานระบบไฟฟำ และระบบสื่อสาร | Low Voltage Cable |  | - 4C-NYY/G 25/6 sq.mm. | เมตร | 45
งานระบบไฟฟำ และระบบสื่อสาร | Low Voltage Cable |  | - 4C-NYY/G 35/10 sq.mm. | เมตร | 50
งานระบบไฟฟำ และระบบสื่อสาร | Low Voltage Cable |  | - 4C-NYY/G 50/10 sq.mm. | เมตร | 70
งานระบบไฟฟำ และระบบสื่อสาร | Low Voltage Cable |  | - 4C-NYY/G 70/10 sq.mm. | เมตร | 80
งานระบบไฟฟำ และระบบสื่อสาร | Low Voltage Cable |  | - 4C-NYY/G 95/16 sq.mm. | เมตร | 90
งานระบบไฟฟำ และระบบสื่อสาร | Low Voltage Cable |  | - 4C-NYY/G 120/16 sq.mm. | เมตร | 100
งานระบบไฟฟำ และระบบสื่อสาร | Low Voltage Cable |  | - 4C-NYY/G 150/25 sq.mm. | เมตร | 110
งานระบบไฟฟำ และระบบสื่อสาร | Low Voltage Cable |  | - 4C-NYY/G 185/25 sq.mm. | เมตร | 115
งานระบบไฟฟำ และระบบสื่อสาร | Low Voltage Cable |  | - 4C-NYY/G 240/35 sq.mm. | เมตร | 125
งานระบบไฟฟำ และระบบสื่อสาร | Low Voltage Cable |  | - 4C-NYY/G 300/35 sq.mm. | เมตร | 140
งานระบบไฟฟำ และระบบสื่อสาร | 2C-VCT |  | - 2C-VCT 1 sq.mm. | เมตร | 10
งานระบบไฟฟำ และระบบสื่อสาร | 2C-VCT |  | - 2C-VCT 1.5 sq.mm. | เมตร | 11
งานระบบไฟฟำ และระบบสื่อสาร | 2C-VCT |  | - 2C-VCT 2.5 sq.mm. | เมตร | 12
งานระบบไฟฟำ และระบบสื่อสาร | 2C-VCT |  | - 2C-VCT 4 sq.mm. | เมตร | 13
งานระบบไฟฟำ และระบบสื่อสาร | 2C-VCT |  | - 2C-VCT 6 sq.mm. | เมตร | 25
งานระบบไฟฟำ และระบบสื่อสาร | 2C-VCT |  | - 2C-VCT 10 sq.mm. | เมตร | 30
งานระบบไฟฟำ และระบบสื่อสาร | 2C-VCT |  | - 2C-VCT 16 sq.mm. | เมตร | 32
งานระบบไฟฟำ และระบบสื่อสาร | 2C-VCT |  | - 2C-VCT 25 sq.mm. | เมตร | 35
งานระบบไฟฟำ และระบบสื่อสาร | 2C-VCT |  | - 2C-VCT 35 sq.mm. | เมตร | 40
งานระบบไฟฟำ และระบบสื่อสาร | 3C-VCT |  | - 3C-VCT 1 sq.mm. | เมตร | 10
งานระบบไฟฟำ และระบบสื่อสาร | 3C-VCT |  | - 3C-VCT 1.5 sq.mm. | เมตร | 12
งานระบบไฟฟำ และระบบสื่อสาร | 3C-VCT |  | - 3C-VCT 2.5 sq.mm. | เมตร | 13
งานระบบไฟฟำ และระบบสื่อสาร | 3C-VCT |  | - 3C-VCT 4 sq.mm. | เมตร | 15
งานระบบไฟฟำ และระบบสื่อสาร | 3C-VCT |  | - 3C-VCT 6 sq.mm. | เมตร | 22
งานระบบไฟฟำ และระบบสื่อสาร | 3C-VCT |  | - 3C-VCT 10 sq.mm. | เมตร | 26
งานระบบไฟฟำ และระบบสื่อสาร | 3C-VCT |  | - 3C-VCT 16 sq.mm. | เมตร | 32
งานระบบไฟฟำ และระบบสื่อสาร | 3C-VCT |  | - 3C-VCT 25 sq.mm. | เมตร | 35
งานระบบไฟฟำ และระบบสื่อสาร | 3C-VCT |  | - 3C-VCT 35 sq.mm. | เมตร | 40
งานระบบไฟฟำ และระบบสื่อสาร | 4C-VCT |  | - 4C-VCT 1 sq.mm. | เมตร | 10
งานระบบไฟฟำ และระบบสื่อสาร | 4C-VCT |  | - 4C-VCT 1.5 sq.mm. | เมตร | 12
งานระบบไฟฟำ และระบบสื่อสาร | 4C-VCT |  | - 4C-VCT 2.5 sq.mm. | เมตร | 14
งานระบบไฟฟำ และระบบสื่อสาร | 4C-VCT |  | - 4C-VCT 4 sq.mm. | เมตร | 18
งานระบบไฟฟำ และระบบสื่อสาร | 4C-VCT |  | - 4C-VCT 6 sq.mm. | เมตร | 26
งานระบบไฟฟำ และระบบสื่อสาร | 4C-VCT |  | - 4C-VCT 10 sq.mm. | เมตร | 32
งานระบบไฟฟำ และระบบสื่อสาร | 4C-VCT |  | - 4C-VCT 16 sq.mm. | เมตร | 35
งานระบบไฟฟำ และระบบสื่อสาร | 4C-VCT |  | - 4C-VCT 25 sq.mm. | เมตร | 40
งานระบบไฟฟำ และระบบสื่อสาร | 4C-VCT |  | - 4C-VCT 35 sq.mm. | เมตร | 45
งานระบบไฟฟำ และระบบสื่อสาร | 2C-VCT/G |  | - 2C-VCT/G 1/1 sq.mm. | เมตร | 10
งานระบบไฟฟำ และระบบสื่อสาร | 2C-VCT/G |  | - 2C-VCT/G 1.5/1 sq.mm. | เมตร | 12
งานระบบไฟฟำ และระบบสื่อสาร | 2C-VCT/G |  | - 2C-VCT/G 2.5/1.5 sq.mm. | เมตร | 14
งานระบบไฟฟำ และระบบสื่อสาร | 2C-VCT/G |  | - 2C-VCT/G 4/2.5 sq.mm. | เมตร | 18
งานระบบไฟฟำ และระบบสื่อสาร | 2C-VCT/G |  | - 2C-VCT/G 6/4 sq.mm. | เมตร | 22
งานระบบไฟฟำ และระบบสื่อสาร | 2C-VCT/G |  | - 2C-VCT/G 10/4 sq.mm. | เมตร | 26
งานระบบไฟฟำ และระบบสื่อสาร | 2C-VCT/G |  | - 2C-VCT/G 16/6 sq.mm. | เมตร | 32
งานระบบไฟฟำ และระบบสื่อสาร | 2C-VCT/G |  | - 2C-VCT/G 25/6 sq.mm. | เมตร | 35
งานระบบไฟฟำ และระบบสื่อสาร | 2C-VCT/G |  | - 2C-VCT/G 35/10 sq.mm. | เมตร | 40
งานระบบไฟฟำ และระบบสื่อสาร | 3C-VCT/G |  | - 3C-VCT/G 1/1 sq.mm. | เมตร | 10
งานระบบไฟฟำ และระบบสื่อสาร | 3C-VCT/G |  | - 3C-VCT/G 1.5/1 sq.mm. | เมตร | 12
งานระบบไฟฟำ และระบบสื่อสาร | 3C-VCT/G |  | - 3C-VCT/G 2.5/1.5 sq.mm. | เมตร | 15
งานระบบไฟฟำ และระบบสื่อสาร | 3C-VCT/G |  | - 3C-VCT/G 4/2.5 sq.mm. | เมตร | 18
งานระบบไฟฟำ และระบบสื่อสาร | 3C-VCT/G |  | - 3C-VCT/G 6/4 sq.mm. | เมตร | 26
งานระบบไฟฟำ และระบบสื่อสาร | 3C-VCT/G |  | - 3C-VCT/G 10/4 sq.mm. | เมตร | 32
งานระบบไฟฟำ และระบบสื่อสาร | 3C-VCT/G |  | - 3C-VCT/G 16/6 sq.mm. | เมตร | 35
งานระบบไฟฟำ และระบบสื่อสาร | 3C-VCT/G |  | - 3C-VCT/G 25/6 sq.mm. | เมตร | 40
งานระบบไฟฟำ และระบบสื่อสาร | 3C-VCT/G |  | - 3C-VCT/G 35/10 sq.mm. | เมตร | 44
งานระบบไฟฟำ และระบบสื่อสาร | 4C-VCT/G |  | - 4C-VCT/G 1/1 sq.mm. | เมตร | 12
งานระบบไฟฟำ และระบบสื่อสาร | 4C-VCT/G |  | - 4C-VCT/G 1.5/1 sq.mm. | เมตร | 14
งานระบบไฟฟำ และระบบสื่อสาร | 4C-VCT/G |  | - 4C-VCT/G 2.5/1.5 sq.mm. | เมตร | 18
งานระบบไฟฟำ และระบบสื่อสาร | 4C-VCT/G |  | - 4C-VCT/G 4/2.5 sq.mm. | เมตร | 20
งานระบบไฟฟำ และระบบสื่อสาร | 4C-VCT/G |  | - 4C-VCT/G 6/4 sq.mm. | เมตร | 32
งานระบบไฟฟำ และระบบสื่อสาร | 4C-VCT/G |  | - 4C-VCT/G 10/4 sq.mm. | เมตร | 35
งานระบบไฟฟำ และระบบสื่อสาร | 4C-VCT/G |  | - 4C-VCT/G 16/6 sq.mm. | เมตร | 40
งานระบบไฟฟำ และระบบสื่อสาร | 4C-VCT/G |  | - 4C-VCT/G 25/6 sq.mm. | เมตร | 45
งานระบบไฟฟำ และระบบสื่อสาร | 4C-VCT/G |  | - 4C-VCT/G 35/10 sq.mm. | เมตร | 50
งานระบบไฟฟำ และระบบสื่อสาร | VAG (300 Volt) |  | - VAF (300 Volt) 1 sq.mm. | เมตร | 10
งานระบบไฟฟำ และระบบสื่อสาร | VAG (300 Volt) |  | - VAF (300 Volt) 1.5 sq.mm. | เมตร | 12
งานระบบไฟฟำ และระบบสื่อสาร | VAG (300 Volt) |  | - VAF (300 Volt) 2.5 sq.mm. | เมตร | 14
งานระบบไฟฟำ และระบบสื่อสาร | VAG (300 Volt) |  | - VAF (300 Volt) 4 sq.mm. | เมตร | 15
งานระบบไฟฟำ และระบบสื่อสาร | VAG (300 Volt) |  | - VAF (300 Volt) 6 sq.mm. | เมตร | 18
งานระบบไฟฟำ และระบบสื่อสาร | VAG (300 Volt) |  | - VAF (300 Volt) 10 sq.mm. | เมตร | 20
งานระบบไฟฟำ และระบบสื่อสาร | VAG (300 Volt) |  | - VAF (300 Volt) 16 sq.mm. | เมตร | 25
งานระบบไฟฟำ และระบบสื่อสาร | VVF (750 Volt) |  | - VVF (750 Volt) 1 sq.mm. | เมตร | 10
งานระบบไฟฟำ และระบบสื่อสาร | VVF (750 Volt) |  | - VVF (750 Volt) 1.5 sq.mm. | เมตร | 12
งานระบบไฟฟำ และระบบสื่อสาร | VVF (750 Volt) |  | - VVF (750 Volt) 2.5 sq.mm. | เมตร | 13
งานระบบไฟฟำ และระบบสื่อสาร | VVF (750 Volt) |  | - VVF (750 Volt) 4 sq.mm. | เมตร | 15
งานระบบไฟฟำ และระบบสื่อสาร | VVF (750 Volt) |  | - VVF (750 Volt) 6 sq.mm. | เมตร | 17
งานระบบไฟฟำ และระบบสื่อสาร | VVF (750 Volt) |  | - VVF (750 Volt) 10 sq.mm. | เมตร | 20
งานระบบไฟฟำ และระบบสื่อสาร | VVF (750 Volt) |  | - VVF (750 Volt) 16 sq.mm. | เมตร | 25
งานระบบไฟฟำ และระบบสื่อสาร | VVF (750 Volt) |  | - VVF (750 Volt) 25 sq.mm. | เมตร | 27
งานระบบไฟฟำ และระบบสื่อสาร | VVF (750 Volt) |  | - VVF (750 Volt) 35 sq.mm. | เมตร | 30
งานระบบไฟฟำ และระบบสื่อสาร | VAF/G (300 Volt) |  | - VAF/G (300 Volt) 1/1 sq.mm. | เมตร | 12
งานระบบไฟฟำ และระบบสื่อสาร | VAF/G (300 Volt) |  | - VAF/G (300 Volt) 1.5/1 sq.mm. | เมตร | 14
งานระบบไฟฟำ และระบบสื่อสาร | VAF/G (300 Volt) |  | - VAF/G (300 Volt) 2.5/1.5 sq.mm. | เมตร | 16
งานระบบไฟฟำ และระบบสื่อสาร | VAF/G (300 Volt) |  | - VAF/G (300 Volt) 4/2.5 sq.mm. | เมตร | 18
งานระบบไฟฟำ และระบบสื่อสาร | VAF/G (300 Volt) |  | - VAF/G (300 Volt) 6/4 sq.mm. | เมตร | 22
งานระบบไฟฟำ และระบบสื่อสาร | VAF/G (300 Volt) |  | - VAF/G (300 Volt) 10/4 sq.mm. | เมตร | 24
งานระบบไฟฟำ และระบบสื่อสาร | VAF/G (300 Volt) |  | - VAF/G (300 Volt) 16/6 sq.mm. | เมตร | 28
งานระบบไฟฟำ และระบบสื่อสาร | VAF/G (300 Volt) |  | - VAF/G (300 Volt) 25/6 sq.mm. | เมตร | 35
งานระบบไฟฟำ และระบบสื่อสาร | VAF/G (300 Volt) |  | - VAF/G (300 Volt) 35/10 sq.mm. | เมตร | 35
งานระบบไฟฟำ และระบบสื่อสาร | VVF/G (750 Volt) |  | - VVF/G (750 Volt) 1/1 sq.mm. | เมตร | 12
งานระบบไฟฟำ และระบบสื่อสาร | VVF/G (750 Volt) |  | - VVF/G (750 Volt) 1.5/1 sq.mm. | เมตร | 14
งานระบบไฟฟำ และระบบสื่อสาร | VVF/G (750 Volt) |  | - VVF/G (750 Volt) 2.5/1.5 sq.mm. | เมตร | 16
งานระบบไฟฟำ และระบบสื่อสาร | VVF/G (750 Volt) |  | - VVF/G (750 Volt) 4/2.5 sq.mm. | เมตร | 18
งานระบบไฟฟำ และระบบสื่อสาร | VVF/G (750 Volt) |  | - VVF/G (750 Volt) 6/4 sq.mm. | เมตร | 20
งานระบบไฟฟำ และระบบสื่อสาร | VVF/G (750 Volt) |  | - VVF/G (750 Volt) 10/4 sq.mm. | เมตร | 25
งานระบบไฟฟำ และระบบสื่อสาร | VVF/G (750 Volt) |  | - VVF/G (750 Volt) 16/6 sq.mm. | เมตร | 28
งานระบบไฟฟำ และระบบสื่อสาร | VVF/G (750 Volt) |  | - VVF/G (750 Volt) 25/6 sq.mm. | เมตร | 30
งานระบบไฟฟำ และระบบสื่อสาร | VVF/G (750 Volt) |  | - VVF/G (750 Volt) 35/10 sq.mm. | เมตร | 35
งานระบบไฟฟำ และระบบสื่อสาร | 1C-FRC |  | - 1C-FRC 1 sq.mm. | เมตร | 8
งานระบบไฟฟำ และระบบสื่อสาร | 1C-FRC |  | - 1C-FRC 1.5 sq.mm. | เมตร | 10
งานระบบไฟฟำ และระบบสื่อสาร | 1C-FRC |  | - 1C-FRC 2.5 sq.mm. | เมตร | 12
งานระบบไฟฟำ และระบบสื่อสาร | 1C-FRC |  | - 1C-FRC 4 sq.mm. | เมตร | 14
งานระบบไฟฟำ และระบบสื่อสาร | 1C-FRC |  | - 1C-FRC 6 sq.mm. | เมตร | 16
งานระบบไฟฟำ และระบบสื่อสาร | 1C-FRC |  | - 1C-FRC 10 sq.mm. | เมตร | 25
งานระบบไฟฟำ และระบบสื่อสาร | 1C-FRC |  | - 1C-FRC 16 sq.mm. | เมตร | 30
งานระบบไฟฟำ และระบบสื่อสาร | 1C-FRC |  | - 1C-FRC 25 sq.mm. | เมตร | 35
งานระบบไฟฟำ และระบบสื่อสาร | 1C-FRC |  | - 1C-FRC 35 sq.mm. | เมตร | 40
งานระบบไฟฟำ และระบบสื่อสาร | 1C-FRC |  | - 1C-FRC 50 sq.mm. | เมตร | 55
งานระบบไฟฟำ และระบบสื่อสาร | 1C-FRC |  | - 1C-FRC 70 sq.mm. | เมตร | 60
งานระบบไฟฟำ และระบบสื่อสาร | 1C-FRC |  | - 1C-FRC 95 sq.mm. | เมตร | 65
งานระบบไฟฟำ และระบบสื่อสาร | 1C-FRC |  | - 1C-FRC 120 sq.mm. | เมตร | 75
งานระบบไฟฟำ และระบบสื่อสาร | 1C-FRC |  | - 1C-FRC 150 sq.mm. | เมตร | 80
งานระบบไฟฟำ และระบบสื่อสาร | 1C-FRC |  | - 1C-FRC 185 sq.mm. | เมตร | 90
งานระบบไฟฟำ และระบบสื่อสาร | 1C-FRC |  | - 1C-FRC 240 sq.mm. | เมตร | 105
งานระบบไฟฟำ และระบบสื่อสาร | 1C-FRC |  | - 1C-FRC 300 sq.mm. | เมตร | 120
งานระบบไฟฟำ และระบบสื่อสาร | 1C-FRC |  | - 1C-FRC 400 sq.mm. | เมตร | 130
งานระบบไฟฟำ และระบบสื่อสาร | 1C-FRC |  | - 1C-FRC 500 sq.mm. | เมตร | 145
งานระบบไฟฟำ และระบบสื่อสาร | 4C-FRC |  | - 4C-FRC 1 sq.mm. | เมตร | 10
งานระบบไฟฟำ และระบบสื่อสาร | 4C-FRC |  | - 4C-FRC 1.5 sq.mm. | เมตร | 12
งานระบบไฟฟำ และระบบสื่อสาร | 4C-FRC |  | - 4C-FRC 2.5 sq.mm. | เมตร | 14
งานระบบไฟฟำ และระบบสื่อสาร | 4C-FRC |  | - 4C-FRC 4 sq.mm. | เมตร | 18
งานระบบไฟฟำ และระบบสื่อสาร | 4C-FRC |  | - 4C-FRC 6 sq.mm. | เมตร | 26
งานระบบไฟฟำ และระบบสื่อสาร | 4C-FRC |  | - 4C-FRC 10 sq.mm. | เมตร | 32
งานระบบไฟฟำ และระบบสื่อสาร | 4C-FRC |  | - 4C-FRC 16 sq.mm. | เมตร | 35
งานระบบไฟฟำ และระบบสื่อสาร | 4C-FRC |  | - 4C-FRC 25 sq.mm. | เมตร | 40
งานระบบไฟฟำ และระบบสื่อสาร | 4C-FRC |  | - 4C-FRC 35 sq.mm. | เมตร | 45
งานระบบไฟฟำ และระบบสื่อสาร | 4C-FRC |  | - 4C-FRC 50 sq.mm. | เมตร | 65
งานระบบไฟฟำ และระบบสื่อสาร | 4C-FRC |  | - 4C-FRC 70 sq.mm. | เมตร | 70
งานระบบไฟฟำ และระบบสื่อสาร | 4C-FRC |  | - 4C-FRC 95 sq.mm. | เมตร | 77
งานระบบไฟฟำ และระบบสื่อสาร | 4C-FRC |  | - 4C-FRC 120 sq.mm. | เมตร | 88
งานระบบไฟฟำ และระบบสื่อสาร | 4C-FRC |  | - 4C-FRC 150 sq.mm. | เมตร | 100
งานระบบไฟฟำ และระบบสื่อสาร | 4C-FRC |  | - 4C-FRC 185 sq.mm. | เมตร | 110
งานระบบไฟฟำ และระบบสื่อสาร | 4C-FRC |  | - 4C-FRC 240 sq.mm. | เมตร | 124
งานระบบไฟฟำ และระบบสื่อสาร | 4C-FRC |  | - 4C-FRC 300 sq.mm. | เมตร | 138
งานระบบไฟฟำ และระบบสื่อสาร | Telephone cable |  | - AP-Fig 8 (0.50 mm.) 4 Pairs | เมตร | 8
งานระบบไฟฟำ และระบบสื่อสาร | Telephone cable |  | - AP-Fig 8 (0.50 mm.) 5 Pairs | เมตร | 10
งานระบบไฟฟำ และระบบสื่อสาร | Telephone cable |  | - AP-Fig 8 (0.50 mm.) 6 Pairs | เมตร | 12
งานระบบไฟฟำ และระบบสื่อสาร | Telephone cable |  | - AP-Fig 8 (0.50 mm.) 10 Pairs | เมตร | 14
งานระบบไฟฟำ และระบบสื่อสาร | Telephone cable |  | - AP-Fig 8 (0.50 mm.) 12 Pairs | เมตร | 16
งานระบบไฟฟำ และระบบสื่อสาร | Telephone cable |  | - AP-Fig 8 (0.50 mm.) 15 Pairs | เมตร | 18
งานระบบไฟฟำ และระบบสื่อสาร | Telephone cable |  | - AP-Fig 8 (0.50 mm.) 20 Pairs | เมตร | 22
งานระบบไฟฟำ และระบบสื่อสาร | Telephone cable |  | - AP-Fig 8 (0.50 mm.) 25 Pairs | เมตร | 25
งานระบบไฟฟำ และระบบสื่อสาร | Telephone cable |  | - AP-Fig 8 (0.50 mm.) 30 Pairs | เมตร | 28
งานระบบไฟฟำ และระบบสื่อสาร | Telephone cable |  | - AP-Fig 8 (0.50 mm.) 50 Pairs | เมตร | 30
งานระบบไฟฟำ และระบบสื่อสาร | Telephone cable |  | - AP-Fig 8 (0.50 mm.) 75 Pairs | เมตร | 36
งานระบบไฟฟำ และระบบสื่อสาร | Telephone cable |  | - AP-Fig 8 (0.50 mm.) 100 Pairs | เมตร | 40
งานระบบไฟฟำ และระบบสื่อสาร | Telephone cable |  | - AP-Fig 8 (0.50 mm.) 150 Pairs | เมตร | 45
งานระบบไฟฟำ และระบบสื่อสาร | Telephone cable |  | - AP-Fig 8 (0.50 mm.) 200 Pairs | เมตร | 50
งานระบบไฟฟำ และระบบสื่อสาร | Telephone cable |  | - AP-Fig 8 (0.65 mm.) 4 Pairs | เมตร | 10
งานระบบไฟฟำ และระบบสื่อสาร | Telephone cable |  | - AP-Fig 8 (0.65 mm.) 5 Pairs | เมตร | 12
งานระบบไฟฟำ และระบบสื่อสาร | Telephone cable |  | - AP-Fig 8 (0.65 mm.) 6 Pairs | เมตร | 14
งานระบบไฟฟำ และระบบสื่อสาร | Telephone cable |  | - AP-Fig 8 (0.65 mm.) 10 Pairs | เมตร | 16
งานระบบไฟฟำ และระบบสื่อสาร | Telephone cable |  | - AP-Fig 8 (0.65 mm.) 12 Pairs | เมตร | 18
งานระบบไฟฟำ และระบบสื่อสาร | Telephone cable |  | - AP-Fig 8 (0.65 mm.) 15 Pairs | เมตร | 20
งานระบบไฟฟำ และระบบสื่อสาร | Telephone cable |  | - AP-Fig 8 (0.65 mm.) 20 Pairs | เมตร | 22
งานระบบไฟฟำ และระบบสื่อสาร | Telephone cable |  | - AP-Fig 8 (0.65 mm.) 25 Pairs | เมตร | 25
งานระบบไฟฟำ และระบบสื่อสาร | Telephone cable |  | - AP-Fig 8 (0.65 mm.) 30 Pairs | เมตร | 30
งานระบบไฟฟำ และระบบสื่อสาร | Telephone cable |  | - AP-Fig 8 (0.65 mm.) 50 Pairs | เมตร | 35
งานระบบไฟฟำ และระบบสื่อสาร | Telephone cable |  | - AP-Fig 8 (0.65 mm.) 75 Pairs | เมตร | 40
งานระบบไฟฟำ และระบบสื่อสาร | Telephone cable |  | - AP-Fig 8 (0.65 mm.) 100 Pairs | เมตร | 45
งานระบบไฟฟำ และระบบสื่อสาร | Telephone cable |  | - AP-Fig 8 (0.65 mm.) 150 Pairs | เมตร | 50
งานระบบไฟฟำ และระบบสื่อสาร | Telephone cable |  | - AP-Fig 8 (0.65 mm.) 200 Pairs | เมตร | 55
งานระบบไฟฟำ และระบบสื่อสาร | Telephone cable |  | - AP-FSF (0.50 mm.) 50 Pairs | เมตร | 30
งานระบบไฟฟำ และระบบสื่อสาร | Telephone cable |  | - AP-FSF (0.50 mm.) 100 Pairs | เมตร | 35
งานระบบไฟฟำ และระบบสื่อสาร | Telephone cable |  | - AP-FSF (0.50 mm.) 150 Pairs | เมตร | 38
งานระบบไฟฟำ และระบบสื่อสาร | Telephone cable |  | - AP-FSF (0.50 mm.) 200 Pairs | เมตร | 40
งานระบบไฟฟำ และระบบสื่อสาร | Telephone cable |  | - AP-FSF (0.50 mm.) 300 Pairs | เมตร | 46
งานระบบไฟฟำ และระบบสื่อสาร | Telephone cable |  | - AP-FSF (0.50 mm.) 400 Pairs | เมตร | 55
งานระบบไฟฟำ และระบบสื่อสาร | Telephone cable |  | - AP-FSF (0.50 mm.) 600 Pairs | เมตร | 60
งานระบบไฟฟำ และระบบสื่อสาร | Telephone cable |  | - AP-FSF (0.50 mm.) 900 Pairs | เมตร | 70
งานระบบไฟฟำ และระบบสื่อสาร | Telephone cable |  | - AP-FSF (0.50 mm.) 1200 Pairs | เมตร | 75
งานระบบไฟฟำ และระบบสื่อสาร | Telephone cable |  | - AP-FSF (0.50 mm.) 1500 Pairs | เมตร | 80
งานระบบไฟฟำ และระบบสื่อสาร | Telephone cable |  | - AP-FSF (0.50 mm.) 1800 Pairs | เมตร | 90
งานระบบไฟฟำ และระบบสื่อสาร | Telephone cable |  | - AP-FSF (0.65 mm.) 50 Pairs | เมตร | 30
งานระบบไฟฟำ และระบบสื่อสาร | Telephone cable |  | - AP-FSF (0.65 mm.) 100 Pairs | เมตร | 35
งานระบบไฟฟำ และระบบสื่อสาร | Telephone cable |  | - AP-FSF (0.65 mm.) 150 Pairs | เมตร | 38
งานระบบไฟฟำ และระบบสื่อสาร | Telephone cable |  | - AP-FSF (0.65 mm.) 200 Pairs | เมตร | 40
งานระบบไฟฟำ และระบบสื่อสาร | Telephone cable |  | - AP-FSF (0.65 mm.) 300 Pairs | เมตร | 46
งานระบบไฟฟำ และระบบสื่อสาร | Telephone cable |  | - AP-FSF (0.65 mm.) 400 Pairs | เมตร | 55
งานระบบไฟฟำ และระบบสื่อสาร | Telephone cable |  | - AP-FSF (0.65 mm.) 600 Pairs | เมตร | 60
งานระบบไฟฟำ และระบบสื่อสาร | Telephone cable |  | - AP-FSF (0.65 mm.) 900 Pairs | เมตร | 70
งานระบบไฟฟำ และระบบสื่อสาร | Telephone cable |  | - AP-FSF (0.65 mm.) 1200 Pairs | เมตร | 75
งานระบบไฟฟำ และระบบสื่อสาร | Telephone cable |  | - P-FSF (0.65 mm.) 1500 Pairs | เมตร | 80
งานระบบไฟฟำ และระบบสื่อสาร | Telephone cable |  | - AP-FSF (0.65 mm.) 1800 Pairs | เมตร | 90
งานระบบไฟฟำ และระบบสื่อสาร | Telephone cable |  | - AP-FSF (0.65 mm.) 2100 Pairs | เมตร | 95
งานระบบไฟฟำ และระบบสื่อสาร | Telephone cable |  | - AP-FSF (0.65 mm.) 2400 Pairs | เมตร | 100
งานระบบไฟฟำ และระบบสื่อสาร | Telephone cable |  | - AP-FSF (0.65 mm.) 2700 Pairs | เมตร | 110
งานระบบไฟฟำ และระบบสื่อสาร | Telephone cable |  | - AP-FSF (0.65 mm.) 3000 Pairs | เมตร | 115
งานระบบไฟฟำ และระบบสื่อสาร | Telephone cable |  | - AP (0.50 mm.) 4 Pairs | เมตร | 8
งานระบบไฟฟำ และระบบสื่อสาร | Telephone cable |  | - AP (0.50 mm.) 5 Pairs | เมตร | 10
งานระบบไฟฟำ และระบบสื่อสาร | Telephone cable |  | - AP (0.50 mm.) 6 Pairs | เมตร | 12
งานระบบไฟฟำ และระบบสื่อสาร | Telephone cable |  | - AP (0.50 mm.) 10 Pairs | เมตร | 14
งานระบบไฟฟำ และระบบสื่อสาร | Telephone cable |  | - AP (0.50 mm.) 12 Pairs | เมตร | 16
งานระบบไฟฟำ และระบบสื่อสาร | Telephone cable |  | - AP (0.50 mm.) 15 Pairs | เมตร | 18
งานระบบไฟฟำ และระบบสื่อสาร | Telephone cable |  | - AP (0.50 mm.) 20 Pairs | เมตร | 22
งานระบบไฟฟำ และระบบสื่อสาร | Telephone cable |  | - AP (0.50 mm.) 25 Pairs | เมตร | 24
งานระบบไฟฟำ และระบบสื่อสาร | Telephone cable |  | - AP (0.50 mm.) 30 Pairs | เมตร | 30
งานระบบไฟฟำ และระบบสื่อสาร | Telephone cable |  | - AP (0.50 mm.) 50 Pairs | เมตร | 32
งานระบบไฟฟำ และระบบสื่อสาร | Telephone cable |  | - AP (0.50 mm.) 75 Pairs | เมตร | 38
งานระบบไฟฟำ และระบบสื่อสาร | Telephone cable |  | - AP (0.50 mm.) 10 Pairs | เมตร | 40
งานระบบไฟฟำ และระบบสื่อสาร | Telephone cable |  | - AP (0.50 mm.) 150 Pairs | เมตร | 50
งานระบบไฟฟำ และระบบสื่อสาร | Telephone cable |  | - AP (0.50 mm.) 200 Pairs | เมตร | 55
งานระบบไฟฟำ และระบบสื่อสาร | Telephone cable |  | - AP (0.50 mm.) 300 Pairs | เมตร | 62
งานระบบไฟฟำ และระบบสื่อสาร | Telephone cable |  | - AP (0.50 mm.) 400 Pairs | เมตร | 75
งานระบบไฟฟำ และระบบสื่อสาร | Telephone cable |  | - AP (0.50 mm.) 600 Pairs | เมตร | 80
งานระบบไฟฟำ และระบบสื่อสาร | Telephone cable |  | - AP (0.50 mm.) 900 Pairs | เมตร | 90
งานระบบไฟฟำ และระบบสื่อสาร | Telephone cable |  | - AP (0.65 mm.) 4 Pairs | เมตร | 10
งานระบบไฟฟำ และระบบสื่อสาร | Telephone cable |  | - AP (0.65 mm.) 5 Pairs | เมตร | 12
งานระบบไฟฟำ และระบบสื่อสาร | Telephone cable |  | - AP (0.65 mm.) 6 Pairs | เมตร | 14
งานระบบไฟฟำ และระบบสื่อสาร | Telephone cable |  | - AP (0.65 mm.) 10 Pairs | เมตร | 16
งานระบบไฟฟำ และระบบสื่อสาร | Telephone cable |  | - AP (0.65 mm.) 12 Pairs | เมตร | 18
งานระบบไฟฟำ และระบบสื่อสาร | Telephone cable |  | - AP (0.65 mm.) 15 Pairs | เมตร | 20
งานระบบไฟฟำ และระบบสื่อสาร | Telephone cable |  | - AP (0.65 mm.) 20 Pairs | เมตร | 22
งานระบบไฟฟำ และระบบสื่อสาร | Telephone cable |  | - AP (0.65 mm.) 25 Pairs | เมตร | 25
งานระบบไฟฟำ และระบบสื่อสาร | Telephone cable |  | - AP (0.65 mm.) 30 Pairs | เมตร | 30
งานระบบไฟฟำ และระบบสื่อสาร | Telephone cable |  | - AP (0.65 mm.) 50 Pairs | เมตร | 35
งานระบบไฟฟำ และระบบสื่อสาร | Telephone cable |  | - AP (0.65 mm.) 75 Pairs | เมตร | 38
งานระบบไฟฟำ และระบบสื่อสาร | Telephone cable |  | - AP (0.65 mm.) 10 Pairs | เมตร | 45
งานระบบไฟฟำ และระบบสื่อสาร | Telephone cable |  | - AP (0.65 mm.) 150 Pairs | เมตร | 55
งานระบบไฟฟำ และระบบสื่อสาร | Telephone cable |  | - AP (0.65 mm.) 200 Pairs | เมตร | 60
งานระบบไฟฟำ และระบบสื่อสาร | Telephone cable |  | - AP (0.65 mm.) 300 Pairs | เมตร | 65
งานระบบไฟฟำ และระบบสื่อสาร | Telephone cable |  | - AP (0.65 mm.) 400 Pairs | เมตร | 75
งานระบบไฟฟำ และระบบสื่อสาร | Telephone cable |  | - AP (0.65 mm.) 600 Pairs | เมตร | 80
งานระบบไฟฟำ และระบบสื่อสาร | Telephone cable |  | - TPEV (0.50 mm.) 4 Pairs | เมตร | 7
งานระบบไฟฟำ และระบบสื่อสาร | Telephone cable |  | - TPEV (0.50 mm.) 5 Pairs | เมตร | 8
งานระบบไฟฟำ และระบบสื่อสาร | Telephone cable |  | - TPEV (0.50 mm.) 6 Pairs | เมตร | 10
งานระบบไฟฟำ และระบบสื่อสาร | Telephone cable |  | - TPEV (0.50 mm.) 8 Pairs | เมตร | 14
งานระบบไฟฟำ และระบบสื่อสาร | Telephone cable |  | - TPEV (0.50 mm.) 10 Pairs | เมตร | 16
งานระบบไฟฟำ และระบบสื่อสาร | Telephone cable |  | - TPEV (0.50 mm.) 12 Pairs | เมตร | 18
งานระบบไฟฟำ และระบบสื่อสาร | Telephone cable |  | - TPEV (0.50 mm.) 15 Pairs | เมตร | 22
งานระบบไฟฟำ และระบบสื่อสาร | Telephone cable |  | - TPEV (0.50 mm.) 20 Pairs | เมตร | 24
งานระบบไฟฟำ และระบบสื่อสาร | Telephone cable |  | - TPEV (0.50 mm.) 25 Pairs | เมตร | 28
งานระบบไฟฟำ และระบบสื่อสาร | Telephone cable |  | - TPEV (0.50 mm.) 30 Pairs | เมตร | 30
งานระบบไฟฟำ และระบบสื่อสาร | Telephone cable |  | - TPEV (0.50 mm.) 40 Pairs | เมตร | 35
งานระบบไฟฟำ และระบบสื่อสาร | Telephone cable |  | - TPEV (0.50 mm.) 50 Pairs | เมตร | 38
งานระบบไฟฟำ และระบบสื่อสาร | Telephone cable |  | - TPEV (0.50 mm.) 100 Pairs | เมตร | 46
งานระบบไฟฟำ และระบบสื่อสาร | Telephone cable |  | - TPEV (0.50 mm.) 150 Pairs | เมตร | 55
งานระบบไฟฟำ และระบบสื่อสาร | Telephone cable |  | - TPEV (0.50 mm.) 200 Pairs | เมตร | 60
งานระบบไฟฟำ และระบบสื่อสาร | Telephone cable |  | - TPEV (0.50 mm.) 300 Pairs | เมตร | 80
งานระบบไฟฟำ และระบบสื่อสาร | Telephone cable |  | - TPEV (0.65 mm.) 4 Pairs | เมตร | 7
งานระบบไฟฟำ และระบบสื่อสาร | Telephone cable |  | - TPEV (0.65 mm.) 5 Pairs | เมตร | 8
งานระบบไฟฟำ และระบบสื่อสาร | Telephone cable |  | - TPEV (0.65 mm.) 6 Pairs | เมตร | 10
งานระบบไฟฟำ และระบบสื่อสาร | Telephone cable |  | - TPEV (0.65 mm.) 8 Pairs | เมตร | 14
งานระบบไฟฟำ และระบบสื่อสาร | Telephone cable |  | - TPEV (0.65 mm.) 10 Pairs | เมตร | 16
งานระบบไฟฟำ และระบบสื่อสาร | Telephone cable |  | - TPEV (0.65 mm.) 12 Pairs | เมตร | 18
งานระบบไฟฟำ และระบบสื่อสาร | Telephone cable |  | - TPEV (0.65 mm.) 15 Pairs | เมตร | 22
งานระบบไฟฟำ และระบบสื่อสาร | Telephone cable |  | - TPEV (0.65 mm.) 20 Pairs | เมตร | 24
งานระบบไฟฟำ และระบบสื่อสาร | Telephone cable |  | - TPEV (0.65 mm.) 25 Pairs | เมตร | 28
งานระบบไฟฟำ และระบบสื่อสาร | Telephone cable |  | - TPEV (0.65 mm.) 30 Pairs | เมตร | 30
งานระบบไฟฟำ และระบบสื่อสาร | Telephone cable |  | - TPEV (0.65 mm.) 40 Pairs | เมตร | 35
งานระบบไฟฟำ และระบบสื่อสาร | Telephone cable |  | - TPEV (0.65 mm.) 50 Pairs | เมตร | 38
งานระบบไฟฟำ และระบบสื่อสาร | Telephone cable |  | - TPEV (0.65 mm.) 100 Pairs | เมตร | 46
งานระบบไฟฟำ และระบบสื่อสาร | Telephone cable |  | - TPEV (0.65 mm.) 150 Pairs | เมตร | 55
งานระบบไฟฟำ และระบบสื่อสาร | Telephone cable |  | - TPEV (0.65 mm.) 200 Pairs | เมตร | 60
งานระบบไฟฟำ และระบบสื่อสาร | Telephone cable |  | - TPEV (0.65 mm.) 300 Pairs | เมตร | 80
งานระบบไฟฟำ และระบบสื่อสาร | Telephone cable |  | - TIEV (0.50 mm.) 2 Cores | เมตร | 6
งานระบบไฟฟำ และระบบสื่อสาร | Telephone cable |  | - TIEV (0.50 mm.) 3 Cores | เมตร | 6
งานระบบไฟฟำ และระบบสื่อสาร | Telephone cable |  | - TIEV (0.50 mm.) 4 Cores | เมตร | 6
งานระบบไฟฟำ และระบบสื่อสาร | Telephone cable |  | - TIEV (0.50 mm.) 5 Cores | เมตร | 7
งานระบบไฟฟำ และระบบสื่อสาร | Telephone cable |  | - TIEV (0.50 mm.) 6 Cores | เมตร | 7
งานระบบไฟฟำ และระบบสื่อสาร | Telephone cable |  | - TIEV (0.65 mm.) 2 Cores | เมตร | 6
งานระบบไฟฟำ และระบบสื่อสาร | Telephone cable |  | - TIEV (0.65 mm.) 3 Cores | เมตร | 6
งานระบบไฟฟำ และระบบสื่อสาร | Telephone cable |  | - TIEV (0.65 mm.) 4 Cores | เมตร | 6
งานระบบไฟฟำ และระบบสื่อสาร | Telephone cable |  | - TIEV (0.65 mm.) 5 Cores | เมตร | 7
งานระบบไฟฟำ และระบบสื่อสาร | Telephone cable |  | - TIEV (0.65 mm.) 6 Cores | เมตร | 7
งานระบบไฟฟำ และระบบสื่อสาร | Telephone cable |  | - Drop Wire (0.90 mm.) 2 Cores | เมตร | 7
งานระบบไฟฟำ และระบบสื่อสาร | Conduit & Raceway |  | - Rigid Steel Conduit (RSC) dia. 160 mm. | เมตร | 135
งานระบบไฟฟำ และระบบสื่อสาร | Conduit & Raceway |  | - Rigid Steel Conduit (RSC) dia. 125 mm. | เมตร | 115
งานระบบไฟฟำ และระบบสื่อสาร | Conduit & Raceway |  | - Rigid Steel Conduit (RSC) dia. 100 mm. | เมตร | 105
งานระบบไฟฟำ และระบบสื่อสาร | Conduit & Raceway |  | - Rigid Steel Conduit (RSC) dia. 90 mm. | เมตร | 90
งานระบบไฟฟำ และระบบสื่อสาร | Conduit & Raceway |  | - Rigid Steel Conduit (RSC) dia. 80 mm. | เมตร | 80
งานระบบไฟฟำ และระบบสื่อสาร | Conduit & Raceway |  | - Rigid Steel Conduit (RSC) dia. 65 mm. | เมตร | 70
งานระบบไฟฟำ และระบบสื่อสาร | Conduit & Raceway |  | - Rigid Steel Conduit (RSC) dia. 50 mm. | เมตร | 55
งานระบบไฟฟำ และระบบสื่อสาร | Conduit & Raceway |  | - Rigid Steel Conduit (RSC) dia. 40 mm. | เมตร | 50
งานระบบไฟฟำ และระบบสื่อสาร | Conduit & Raceway |  | - Rigid Steel Conduit (RSC) dia. 32 mm. | เมตร | 40
งานระบบไฟฟำ และระบบสื่อสาร | Conduit & Raceway |  | - Rigid Steel Conduit (RSC) dia. 25 mm. | เมตร | 35
งานระบบไฟฟำ และระบบสื่อสาร | Conduit & Raceway |  | - Rigid Steel Conduit (RSC) dia. 20 mm. | เมตร | 30
งานระบบไฟฟำ และระบบสื่อสาร | Conduit & Raceway |  | - Rigid Steel Conduit (RSC) dia. 15 mm. | เมตร | 26
งานระบบไฟฟำ และระบบสื่อสาร | Intermediate Metal conduit (IMC) |  | - Intermediate Metal Conduit (IMC) dia. 100 mm. | เมตร | 85
งานระบบไฟฟำ และระบบสื่อสาร | Intermediate Metal conduit (IMC) |  | - Intermediate Metal Conduit (IMC) dia. 90 mm. | เมตร | 75
งานระบบไฟฟำ และระบบสื่อสาร | Intermediate Metal conduit (IMC) |  | - Intermediate Metal Conduit (IMC) dia. 80 mm. | เมตร | 65
งานระบบไฟฟำ และระบบสื่อสาร | Intermediate Metal conduit (IMC) |  | - Intermediate Metal Conduit (IMC) dia. 65 mm. | เมตร | 55
งานระบบไฟฟำ และระบบสื่อสาร | Intermediate Metal conduit (IMC) |  | - Intermediate Metal Conduit (IMC) dia. 50 mm. | เมตร | 48
งานระบบไฟฟำ และระบบสื่อสาร | Intermediate Metal conduit (IMC) |  | - Intermediate Metal Conduit (IMC) dia. 40 mm. | เมตร | 42
งานระบบไฟฟำ และระบบสื่อสาร | Intermediate Metal conduit (IMC) |  | - Intermediate Metal Conduit (IMC) dia. 32 mm. | เมตร | 38
งานระบบไฟฟำ และระบบสื่อสาร | Intermediate Metal conduit (IMC) |  | - Intermediate Metal Conduit (IMC) dia. 25 mm. | เมตร | 32
งานระบบไฟฟำ และระบบสื่อสาร | Intermediate Metal conduit (IMC) |  | - Intermediate Metal Conduit (IMC) dia. 20 mm. | เมตร | 28
งานระบบไฟฟำ และระบบสื่อสาร | Intermediate Metal conduit (IMC) |  | - Intermediate Metal Conduit (IMC) dia. 15 mm. | เมตร | 26
งานระบบไฟฟำ และระบบสื่อสาร | Electric Metallic Tubing (EMT) |  | - Electric Metallic Tubing (EMT) dia. 50 mm. | เมตร | 42
งานระบบไฟฟำ และระบบสื่อสาร | Electric Metallic Tubing (EMT) |  | - Electric Metallic Tubing (EMT) dia. 40 mm. | เมตร | 38
งานระบบไฟฟำ และระบบสื่อสาร | Electric Metallic Tubing (EMT) |  | - Electric Metallic Tubing (EMT) dia. 32 mm. | เมตร | 32
งานระบบไฟฟำ และระบบสื่อสาร | Electric Metallic Tubing (EMT) |  | - Electric Metallic Tubing (EMT) dia. 25 mm. | เมตร | 28
งานระบบไฟฟำ และระบบสื่อสาร | Electric Metallic Tubing (EMT) |  | - Electric Metallic Tubing (EMT) dia. 20 mm. | เมตร | 24
งานระบบไฟฟำ และระบบสื่อสาร | Electric Metallic Tubing (EMT) |  | - Electric Metallic Tubing (EMT) dia. 15 mm. | เมตร | 22
งานระบบไฟฟำ และระบบสื่อสาร | Liquidtight Flexible Metal Conduit (FMC) |  | - Liquidtight Flexible Metal Conduit dia. 125 mm. | เมตร | 38
งานระบบไฟฟำ และระบบสื่อสาร | Liquidtight Flexible Metal Conduit (FMC) |  | - Liquidtight Flexible Metal Conduit dia. 100 mm. | เมตร | 32
งานระบบไฟฟำ และระบบสื่อสาร | Liquidtight Flexible Metal Conduit (FMC) |  | - Liquidtight Flexible Metal Conduit dia. 90 mm. | เมตร | 28
งานระบบไฟฟำ และระบบสื่อสาร | Liquidtight Flexible Metal Conduit (FMC) |  | - Liquidtight Flexible Metal Conduit dia. 80 mm. | เมตร | 24
งานระบบไฟฟำ และระบบสื่อสาร | Liquidtight Flexible Metal Conduit (FMC) |  | - Liquidtight Flexible Metal Conduit dia. 65 mm. | เมตร | 22
งานระบบไฟฟำ และระบบสื่อสาร | Liquidtight Flexible Metal Conduit (FMC) |  | - Liquidtight Flexible Metal Conduit dia. 50 mm. | เมตร | 20
งานระบบไฟฟำ และระบบสื่อสาร | Liquidtight Flexible Metal Conduit (FMC) |  | - Liquidtight Flexible Metal Conduit dia. 40 mm. | เมตร | 16
งานระบบไฟฟำ และระบบสื่อสาร | Liquidtight Flexible Metal Conduit (FMC) |  | - Liquidtight Flexible Metal Conduit dia. 32 mm. | เมตร | 15
งานระบบไฟฟำ และระบบสื่อสาร | Liquidtight Flexible Metal Conduit (FMC) |  | - Liquidtight Flexible Metal Conduit dia. 25 mm. | เมตร | 14
งานระบบไฟฟำ และระบบสื่อสาร | Liquidtight Flexible Metal Conduit (FMC) |  | - Liquidtight Flexible Metal Conduit dia. 15 mm. | เมตร | 13
งานระบบไฟฟำ และระบบสื่อสาร | Flexible Metal Conduit (Flex) |  | - Flexible Metal Conduit (Flex) dia. 80 mm. | เมตร | 24
งานระบบไฟฟำ และระบบสื่อสาร | Flexible Metal Conduit (Flex) |  | - Flexible Metal Conduit (Flex) dia. 65 mm. | เมตร | 22
งานระบบไฟฟำ และระบบสื่อสาร | Flexible Metal Conduit (Flex) |  | - Flexible Metal Conduit (Flex) dia. 50 mm. | เมตร | 20
งานระบบไฟฟำ และระบบสื่อสาร | Flexible Metal Conduit (Flex) |  | - Flexible Metal Conduit (Flex) dia. 40 mm. | เมตร | 16
งานระบบไฟฟำ และระบบสื่อสาร | Flexible Metal Conduit (Flex) |  | - Flexible Metal Conduit (Flex) dia. 32 mm. | เมตร | 15
งานระบบไฟฟำ และระบบสื่อสาร | Flexible Metal Conduit (Flex) |  | - Flexible Metal Conduit (Flex) dia. 25 mm. | เมตร | 13
งานระบบไฟฟำ และระบบสื่อสาร | Flexible Metal Conduit (Flex) |  | - Flexible Metal Conduit (Flex) dia. 20 mm. | เมตร | 12
งานระบบไฟฟำ และระบบสื่อสาร | Flexible Metal Conduit (Flex) |  | - Flexible Metal Conduit (Flex) dia. 15 mm. | เมตร | 11
งานระบบไฟฟำ และระบบสื่อสาร | Efex. (I.D.Sizing) |  | - Efex. (I.D.Sizing) dia. 160 mm. | เมตร | 35
งานระบบไฟฟำ และระบบสื่อสาร | Efex. (I.D.Sizing) |  | - Efex. (I.D.Sizing) dia. 125 mm. | เมตร | 29
งานระบบไฟฟำ และระบบสื่อสาร | Efex. (I.D.Sizing) |  | - Efex. (I.D.Sizing) dia. 100 mm. | เมตร | 25
งานระบบไฟฟำ และระบบสื่อสาร | Efex. (I.D.Sizing) |  | - Efex. (I.D.Sizing) dia. 80 mm. | เมตร | 23
งานระบบไฟฟำ และระบบสื่อสาร | Efex. (I.D.Sizing) |  | - Efex. (I.D.Sizing) dia. 50 mm. | เมตร | 20
งานระบบไฟฟำ และระบบสื่อสาร | Efex. (I.D.Sizing) |  | - Efex. (I.D.Sizing) dia. 25 mm. | เมตร | 14
งานระบบไฟฟำ และระบบสื่อสาร | PVC Condult (Yellow) |  | - PVC Conduit (yellow) dia. 100 mm. | เมตร | 48
งานระบบไฟฟำ และระบบสื่อสาร | PVC Condult (Yellow) |  | - PVC Conduit (yellow) dia. 80 mm. | เมตร | 42
งานระบบไฟฟำ และระบบสื่อสาร | PVC Condult (Yellow) |  | - PVC Conduit (yellow) dia. 65 mm. | เมตร | 32
งานระบบไฟฟำ และระบบสื่อสาร | PVC Condult (Yellow) |  | - PVC Conduit (yellow) dia. 50 mm. | เมตร | 35
งานระบบไฟฟำ และระบบสื่อสาร | PVC Condult (Yellow) |  | - PVC Conduit (yellow) dia. 40 mm. | เมตร | 30
งานระบบไฟฟำ และระบบสื่อสาร | PVC Condult (Yellow) |  | - PVC Conduit (yellow) dia. 32 mm. | เมตร | 27
งานระบบไฟฟำ และระบบสื่อสาร | PVC Condult (Yellow) |  | - PVC Conduit (yellow) dia. 25 mm. | เมตร | 25
งานระบบไฟฟำ และระบบสื่อสาร | PVC Condult (Yellow) |  | - PVC Conduit (yellow) dia. 20 mm. | เมตร | 23
งานระบบไฟฟำ และระบบสื่อสาร | PVC Condult (Yellow) |  | - PVC Conduit (yellow) dia. 15 mm. | เมตร | 20
งานระบบไฟฟำ และระบบสื่อสาร | HDPE I (PN 6) [O.D.Sizing] |  | - HDPE I (PN 6) [O.D.Sizing] dia. 140 mm. | เมตร | 42
งานระบบไฟฟำ และระบบสื่อสาร | HDPE I (PN 6) [O.D.Sizing] |  | - HDPE I (PN 6) [O.D.Sizing] dia. 125 mm. | เมตร | 36
งานระบบไฟฟำ และระบบสื่อสาร | HDPE I (PN 6) [O.D.Sizing] |  | - HDPE I (PN 6) [O.D.Sizing] dia. 100 mm. | เมตร | 34
งานระบบไฟฟำ และระบบสื่อสาร | HDPE I (PN 6) [O.D.Sizing] |  | - HDPE I (PN 6) [O.D.Sizing] dia. 90 mm. | เมตร | 30
งานระบบไฟฟำ และระบบสื่อสาร | HDPE I (PN 6) [O.D.Sizing] |  | - HDPE I (PN 6) [O.D.Sizing] dia. 75 mm. | เมตร | 27
งานระบบไฟฟำ และระบบสื่อสาร | HDPE I (PN 6) [O.D.Sizing] |  | - HDPE I (PN 6) [O.D.Sizing] dia. 63 mm. | เมตร | 25
งานระบบไฟฟำ และระบบสื่อสาร | HDPE I (PN 6) [O.D.Sizing] |  | - HDPE I (PN 6) [O.D.Sizing] dia. 50 mm. | เมตร | 22
งานระบบไฟฟำ และระบบสื่อสาร | HDPE I (PN 6) [O.D.Sizing] |  | - HDPE I (PN 6) [O.D.Sizing] dia. 40 mm. | เมตร | 20
งานระบบไฟฟำ และระบบสื่อสาร | HDPE I (PN 6) [O.D.Sizing] |  | - HDPE I (PN 6) [O.D.Sizing] dia. 32 mm. | เมตร | 19
งานระบบไฟฟำ และระบบสื่อสาร | HDPE I (PN 6) [O.D.Sizing] |  | - HDPE I (PN 6) [O.D.Sizing] dia. 25 mm. | เมตร | 18
งานระบบไฟฟำ และระบบสื่อสาร | HDPE I (PN 4) [O.D.Sizing] |  | - HDPE I (PN 4) [O.D.Sizing] dia. 140 mm. | เมตร | 42
งานระบบไฟฟำ และระบบสื่อสาร | HDPE I (PN 4) [O.D.Sizing] |  | - HDPE I (PN 4) [O.D.Sizing] dia. 125 mm. | เมตร | 36
งานระบบไฟฟำ และระบบสื่อสาร | HDPE I (PN 4) [O.D.Sizing] |  | - HDPE I (PN 4) [O.D.Sizing] dia. 100 mm. | เมตร | 34
งานระบบไฟฟำ และระบบสื่อสาร | HDPE I (PN 4) [O.D.Sizing] |  | - HDPE I (PN 4) [O.D.Sizing] dia. 90 mm. | เมตร | 30
งานระบบไฟฟำ และระบบสื่อสาร | HDPE I (PN 4) [O.D.Sizing] |  | - HDPE I (PN 4) [O.D.Sizing] dia. 75 mm. | เมตร | 27
งานระบบไฟฟำ และระบบสื่อสาร | HDPE I (PN 4) [O.D.Sizing] |  | - HDPE I (PN 4) [O.D.Sizing] dia. 63 mm. | เมตร | 25
งานระบบไฟฟำ และระบบสื่อสาร | HDPE I (PN 4) [O.D.Sizing] |  | - HDPE I (PN 4) [O.D.Sizing] dia. 50 mm. | เมตร | 22
งานระบบไฟฟำ และระบบสื่อสาร | HDPE I (PN 4) [O.D.Sizing] |  | - HDPE I (PN 4) [O.D.Sizing] dia. 40 mm. | เมตร | 20
งานระบบไฟฟำ และระบบสื่อสาร | Epoxy Wireway |  | - Epoxy Wireway 800 x 100 x 2.0 mm. | เมตร | 145
งานระบบไฟฟำ และระบบสื่อสาร | Epoxy Wireway |  | - Epoxy Wireway 750 x 100 x 2.0 mm. | เมตร | 132
งานระบบไฟฟำ และระบบสื่อสาร | Epoxy Wireway |  | - Epoxy Wireway 700 x 100 x 2.0 mm. | เมตร | 125
งานระบบไฟฟำ และระบบสื่อสาร | Epoxy Wireway |  | - Epoxy Wireway 650 x 100 x 2.0 mm. | เมตร | 120
งานระบบไฟฟำ และระบบสื่อสาร | Epoxy Wireway |  | - Epoxy Wireway 600 x 100 x 2.0 mm. | เมตร | 115
งานระบบไฟฟำ และระบบสื่อสาร | Epoxy Wireway |  | - Epoxy Wireway 550 x 100 x 1.6 mm. | เมตร | 110
งานระบบไฟฟำ และระบบสื่อสาร | Epoxy Wireway |  | - Epoxy Wireway 500 x 100 x 1.6 mm. | เมตร | 100
งานระบบไฟฟำ และระบบสื่อสาร | Epoxy Wireway |  | - Epoxy Wireway 450 x 100 x 1.6 mm. | เมตร | 95
งานระบบไฟฟำ และระบบสื่อสาร | Epoxy Wireway |  | - Epoxy Wireway 400 x 100 x 1.6 mm. | เมตร | 90
งานระบบไฟฟำ และระบบสื่อสาร | Epoxy Wireway |  | - Epoxy Wireway 350 x 100 x 1.6 mm. | เมตร | 80
งานระบบไฟฟำ และระบบสื่อสาร | Epoxy Wireway |  | - Epoxy Wireway 300 x 100 x 1.6 mm. | เมตร | 75
งานระบบไฟฟำ และระบบสื่อสาร | Epoxy Wireway |  | - Epoxy Wireway 250 x 100 x 1.6 mm. | เมตร | 65
งานระบบไฟฟำ และระบบสื่อสาร | Epoxy Wireway |  | - Epoxy Wireway 200 x 100 x 1.6 mm. | เมตร | 60
งานระบบไฟฟำ และระบบสื่อสาร | Epoxy Wireway |  | - Epoxy Wireway 150 x 100 x 1.2 mm. | เมตร | 55
งานระบบไฟฟำ และระบบสื่อสาร | Epoxy Wireway |  | - Epoxy Wireway 100 x 100 x 1.2 mm. | เมตร | 45
งานระบบไฟฟำ และระบบสื่อสาร | Epoxy Wireway |  | - Epoxy Wireway 100 x 75 x 1.2 mm. | เมตร | 40
งานระบบไฟฟำ และระบบสื่อสาร | Epoxy Wireway |  | - Epoxy Wireway 100 x 50 x 1.0 mm. | เมตร | 35
งานระบบไฟฟำ และระบบสื่อสาร | Epoxy Wireway |  | - Epoxy Wireway 75 x 50 x 1.0 mm. | เมตร | 30
งานระบบไฟฟำ และระบบสื่อสาร | Hot Dip Galvanized Wireway |  | - HDG. Wireway 800 x 100 x 2.0 mm. | เมตร | 145
งานระบบไฟฟำ และระบบสื่อสาร | Hot Dip Galvanized Wireway |  | - HDG. Wireway 750 x 100 x 2.0 mm. | เมตร | 135
งานระบบไฟฟำ และระบบสื่อสาร | Hot Dip Galvanized Wireway |  | - HDG. Wireway 700 x 100 x 2.0 mm. | เมตร | 125
งานระบบไฟฟำ และระบบสื่อสาร | Hot Dip Galvanized Wireway |  | - HDG. Wireway 650 x 100 x 2.0 mm. | เมตร | 120
งานระบบไฟฟำ และระบบสื่อสาร | Hot Dip Galvanized Wireway |  | - HDG. Wireway 600 x 100 x 2.0 mm. | เมตร | 115
งานระบบไฟฟำ และระบบสื่อสาร | Hot Dip Galvanized Wireway |  | - HDG. Wireway 550 x 100 x 1.6 mm. | เมตร | 110
งานระบบไฟฟำ และระบบสื่อสาร | Hot Dip Galvanized Wireway |  | - HDG. Wireway 500 x 100 x 1.6 mm. | เมตร | 100
งานระบบไฟฟำ และระบบสื่อสาร | Hot Dip Galvanized Wireway |  | - HDG. Wireway 450 x 100 x 1.6 mm. | เมตร | 95
งานระบบไฟฟำ และระบบสื่อสาร | Hot Dip Galvanized Wireway |  | - HDG. Wireway 400 x 100 x 1.6 mm. | เมตร | 85
งานระบบไฟฟำ และระบบสื่อสาร | Hot Dip Galvanized Wireway |  | - HDG. Wireway 350 x 100 x 1.6 mm. | เมตร | 80
งานระบบไฟฟำ และระบบสื่อสาร | Hot Dip Galvanized Wireway |  | - HDG. Wireway 300 x 100 x 1.6 mm. | เมตร | 75
งานระบบไฟฟำ และระบบสื่อสาร | Hot Dip Galvanized Wireway |  | - HDG. Wireway 250 x 100 x 1.6 mm. | เมตร | 70
งานระบบไฟฟำ และระบบสื่อสาร | Hot Dip Galvanized Wireway |  | - HDG. Wireway 200 x 100 x 1.6 mm. | เมตร | 60
งานระบบไฟฟำ และระบบสื่อสาร | Hot Dip Galvanized Wireway |  | - HDG. Wireway 150 x 100 x 1.2 mm. | เมตร | 55
งานระบบไฟฟำ และระบบสื่อสาร | Hot Dip Galvanized Wireway |  | - HDG. Wireway 100 x 100 x 1.2 mm. | เมตร | 45
งานระบบไฟฟำ และระบบสื่อสาร | Hot Dip Galvanized Wireway |  | - HDG. Wireway 100 x 75 x 1.2 mm. | เมตร | 40
งานระบบไฟฟำ และระบบสื่อสาร | Hot Dip Galvanized Wireway |  | - HDG. Wireway 100 x 50 x 1.0 mm. | เมตร | 35
งานระบบไฟฟำ และระบบสื่อสาร | Hot Dip Galvanized Wireway |  | - HDG. Wireway 75 x 50 x 1.0 mm. | เมตร | 30
งานระบบไฟฟำ และระบบสื่อสาร | Epoxy Ladder (Not Included Cover Plate) |  | - Epoxy Ladder 1000 x 100 x 2.0 mm. | เมตร | 135
งานระบบไฟฟำ และระบบสื่อสาร | Epoxy Ladder (Not Included Cover Plate) |  | - Epoxy Ladder 900 x 100 x 2.0 mm. | เมตร | 120
งานระบบไฟฟำ และระบบสื่อสาร | Epoxy Ladder (Not Included Cover Plate) |  | - Epoxy Ladder 800 x 100 x 2.0 mm. | เมตร | 110
งานระบบไฟฟำ และระบบสื่อสาร | Epoxy Ladder (Not Included Cover Plate) |  | - Epoxy Ladder 700 x 100 x 2.0 mm. | เมตร | 80
งานระบบไฟฟำ และระบบสื่อสาร | Epoxy Ladder (Not Included Cover Plate) |  | - Epoxy Ladder 600 x 100 x 2.0 mm. | เมตร | 70
งานระบบไฟฟำ และระบบสื่อสาร | Epoxy Ladder (Not Included Cover Plate) |  | - Epoxy Ladder 500 x 100 x 2.0 mm. | เมตร | 55
งานระบบไฟฟำ และระบบสื่อสาร | Epoxy Ladder (Not Included Cover Plate) |  | - Epoxy Ladder 400 x 100 x 2.0 mm. | เมตร | 45
งานระบบไฟฟำ และระบบสื่อสาร | Epoxy Ladder (Not Included Cover Plate) |  | - Epoxy Ladder 300 x 100 x 2.0 mm. | เมตร | 40
งานระบบไฟฟำ และระบบสื่อสาร | Epoxy Ladder (Not Included Cover Plate) |  | - Epoxy Ladder 200 x 100 x 2.0 mm. | เมตร | 35
งานระบบไฟฟำ และระบบสื่อสาร | HDG. Ladder (Not Included Cover Plate) |  | - HDG. Ladder 1000 x 100 x 2.0 mm. | เมตร | 135
งานระบบไฟฟำ และระบบสื่อสาร | HDG. Ladder (Not Included Cover Plate) |  | - HDG. Ladder 900 x 100 x 2.0 mm. | เมตร | 120
งานระบบไฟฟำ และระบบสื่อสาร | HDG. Ladder (Not Included Cover Plate) |  | - HDG. Ladder 800 x 100 x 2.0 mm. | เมตร | 110
งานระบบไฟฟำ และระบบสื่อสาร | HDG. Ladder (Not Included Cover Plate) |  | - HDG. Ladder 700 x 100 x 2.0 mm. | เมตร | 80
งานระบบไฟฟำ และระบบสื่อสาร | HDG. Ladder (Not Included Cover Plate) |  | - HDG. Ladder 600 x 100 x 2.0 mm. | เมตร | 70
งานระบบไฟฟำ และระบบสื่อสาร | HDG. Ladder (Not Included Cover Plate) |  | - HDG. Ladder 500 x 100 x 2.0 mm. | เมตร | 55
งานระบบไฟฟำ และระบบสื่อสาร | HDG. Ladder (Not Included Cover Plate) |  | - HDG. Ladder 400 x 100 x 2.0 mm. | เมตร | 45
งานระบบไฟฟำ และระบบสื่อสาร | HDG. Ladder (Not Included Cover Plate) |  | - HDG. Ladder 300 x 100 x 2.0 mm. | เมตร | 40
งานระบบไฟฟำ และระบบสื่อสาร | HDG. Ladder (Not Included Cover Plate) |  | - HDG. Ladder 200 x 100 x 2.0 mm. | เมตร | 35
งานระบบไฟฟำ และระบบสื่อสาร | Epoxy Cable Tray (Not Included Cover Plate) |  | - Epoxy Cable Tray 1000 x 100 x 2.0 mm. | เมตร | 135
งานระบบไฟฟำ และระบบสื่อสาร | Epoxy Cable Tray (Not Included Cover Plate) |  | - Epoxy Cable Tray 900 x 100 x 2.0 mm. | เมตร | 120
งานระบบไฟฟำ และระบบสื่อสาร | Epoxy Cable Tray (Not Included Cover Plate) |  | - Epoxy Cable Tray 800 x 100 x 2.0 mm. | เมตร | 110
งานระบบไฟฟำ และระบบสื่อสาร | Epoxy Cable Tray (Not Included Cover Plate) |  | - Epoxy Cable Tray 700 x 100 x 2.0 mm. | เมตร | 80
งานระบบไฟฟำ และระบบสื่อสาร | Epoxy Cable Tray (Not Included Cover Plate) |  | - Epoxy Cable Tray 600 x 100 x 2.0 mm. | เมตร | 70
งานระบบไฟฟำ และระบบสื่อสาร | Epoxy Cable Tray (Not Included Cover Plate) |  | - Epoxy Cable Tray 500 x 100 x 2.0 mm. | เมตร | 55
งานระบบไฟฟำ และระบบสื่อสาร | Epoxy Cable Tray (Not Included Cover Plate) |  | - Epoxy Cable Tray 400 x 100 x 2.0 mm. | เมตร | 45
งานระบบไฟฟำ และระบบสื่อสาร | Epoxy Cable Tray (Not Included Cover Plate) |  | - Epoxy Cable Tray 300 x 100 x 2.0 mm. | เมตร | 40
งานระบบไฟฟำ และระบบสื่อสาร | Epoxy Cable Tray (Not Included Cover Plate) |  | - Epoxy Cable Tray 200 x 100 x 2.0 mm. | เมตร | 35
งานระบบไฟฟำ และระบบสื่อสาร | HDG. Cable Tray (Not Included Cover Plate) |  | - HDG. Cable Tray 1000 x 100 x 2.0 mm. | เมตร | 135
งานระบบไฟฟำ และระบบสื่อสาร | HDG. Cable Tray (Not Included Cover Plate) |  | - HDG. Cable Tray 900 x 100 x 2.0 mm. | เมตร | 120
งานระบบไฟฟำ และระบบสื่อสาร | HDG. Cable Tray (Not Included Cover Plate) |  | - HDG. Cable Tray 800 x 100 x 2.0 mm. | เมตร | 110
งานระบบไฟฟำ และระบบสื่อสาร | HDG. Cable Tray (Not Included Cover Plate) |  | - HDG. Cable Tray 700 x 100 x 2.0 mm. | เมตร | 80
งานระบบไฟฟำ และระบบสื่อสาร | HDG. Cable Tray (Not Included Cover Plate) |  | - HDG. Cable Tray 600 x 100 x 2.0 mm. | เมตร | 70
งานระบบไฟฟำ และระบบสื่อสาร | HDG. Cable Tray (Not Included Cover Plate) |  | - HDG. Cable Tray 500 x 100 x 2.0 mm. | เมตร | 55
งานระบบไฟฟำ และระบบสื่อสาร | HDG. Cable Tray (Not Included Cover Plate) |  | - HDG. Cable Tray 400 x 100 x 2.0 mm. | เมตร | 45
งานระบบไฟฟำ และระบบสื่อสาร | HDG. Cable Tray (Not Included Cover Plate) |  | - HDG. Cable Tray 300 x 100 x 2.0 mm. | เมตร | 40
งานระบบไฟฟำ และระบบสื่อสาร | HDG. Cable Tray (Not Included Cover Plate) |  | - HDG. Cable Tray 200 x 100 x 2.0 mm. | เมตร | 35
งานระบบไฟฟำ และระบบสื่อสาร | Switch and receptacle |  | - Single Switch 1 Gang | ชุด | 80
งานระบบไฟฟำ และระบบสื่อสาร | Switch and receptacle |  | - Single Switch 2 Gang | ชุด | 90
งานระบบไฟฟำ และระบบสื่อสาร | Switch and receptacle |  | - Single Switch 3 Gang | ชุด | 100
งานระบบไฟฟำ และระบบสื่อสาร | Switch and receptacle |  | - Single Switch 4 Gang | ชุด | 115
งานระบบไฟฟำ และระบบสื่อสาร | Switch and receptacle |  | - Tow Way Switch 1 Gang | ชุด | 85
งานระบบไฟฟำ และระบบสื่อสาร | Switch and receptacle |  | - Tow Way Switch 2 Gang | ชุด | 90
งานระบบไฟฟำ และระบบสื่อสาร | Switch and receptacle |  | - Dimmer Switch 300 W. | ชุด | 90
งานระบบไฟฟำ และระบบสื่อสาร | Switch and receptacle |  | - Dimmer Switch 500 W. | ชุด | 90
งานระบบไฟฟำ และระบบสื่อสาร | Switch and receptacle |  | - Single Receptacle | ชุด | 90
งานระบบไฟฟำ และระบบสื่อสาร | Switch and receptacle |  | - Single Receptacle 2P + G | ชุด | 90
งานระบบไฟฟำ และระบบสื่อสาร | Switch and receptacle |  | - Duplex Receptacle 2P + G | ชุด | 90
งานระบบไฟฟำ และระบบสื่อสาร | Switch and receptacle |  | - Duplex Receptacle 2P + G (WP) | ชุด | 115
งานระบบไฟฟำ และระบบสื่อสาร | Switch and receptacle |  | - Telephone Outlet | ชุด | 90
งานระบบไฟฟำ และระบบสื่อสาร | Switch and receptacle |  | - T.V. Outlet | ชุด | 90
งานระบบไฟฟำ และระบบสื่อสาร | Switch and receptacle |  | - Computer Outlet | ชุด | 110
งานระบบไฟฟำ และระบบสื่อสาร | Switch and receptacle |  | - Bell Switch (Push Button) | ชุด | 80
งานระบบไฟฟำ และระบบสื่อสาร | Switch and receptacle |  | - Bell | ชุด | 90
งานระบบไฟฟำ และระบบสื่อสาร | Switch and receptacle |  | - Toilet Switch (3 Min. Delay) | ชุด | 90
งานระบบไฟฟำ และระบบสื่อสาร | Switch and receptacle |  | - Glow Switch (On with Lamp) | ชุด | 90
งานระบบไฟฟำ และระบบสื่อสาร | Timer |  | - Timer 15 A. (30 min. Interval) | ชุด | 110
งานระบบไฟฟำ และระบบสื่อสาร | Timer |  | - Timer 20 A. (30 min. Interval) | ชุด | 110
งานระบบไฟฟำ และระบบสื่อสาร | Timer |  | - Timer 15 A. (30 min. Interval) | ชุด | 110
งานระบบไฟฟำ และระบบสื่อสาร | Pop Up Floor Outet |  | - Simplex 2P + G ขาแบน | ชุด | 265
งานระบบไฟฟำ และระบบสื่อสาร | Pop Up Floor Outet |  | - Simplex 2P + G ขาแบน | ชุด | 265
งานระบบไฟฟำ และระบบสื่อสาร | Pop Up Floor Outet |  | - Duplex 2P + G ขาแบน | ชุด | 265
งานระบบไฟฟำ และระบบสื่อสาร | Pop Up Floor Outet |  | - Telephone Outlet | ชุด | 265
งานระบบไฟฟำ และระบบสื่อสาร | Pop Up Floor Outet |  | - Telephone Outlet | ชุด | 265
งานระบบไฟฟำ และระบบสื่อสาร | Pop Up Floor Outet |  | - MATV Outlet | ชุด | 265
งานระบบไฟฟำ และระบบสื่อสาร | Pop Up Floor Outet |  | - MATV Outlet | ชุด | 265
งานระบบไฟฟำ และระบบสื่อสาร | Pop Up Floor Outet |  | - LAN Outlet | ชุด | 265
งานระบบไฟฟำ และระบบสื่อสาร | Floor Outlet |  | - Simplex 2P + G | ชุด | 265
งานระบบไฟฟำ และระบบสื่อสาร | Floor Outlet |  | - Duplex 2P + G | ชุด | 265
งานระบบไฟฟำ และระบบสื่อสาร | Floor Outlet |  | - Telephone + Lan Outlet | ชุด | 265
งานระบบไฟฟำ และระบบสื่อสาร | C.B. 2 Pole |  | - C.B. 2 Pole (10, 15, 20, 30. 40 AT) | ชุด | 110
งานระบบไฟฟำ และระบบสื่อสาร | C.B. 2 Pole |  | - C.B. 2 Pole (10, 15, 20, 30 AT) | ชุด | 110
งานระบบไฟฟำ และระบบสื่อสาร | โคม Downlight |  | - ขนาด dia. 4-6 นิ้ว | ชุด | 115
งานระบบไฟฟำ และระบบสื่อสาร | โคม Downlight |  | - ขนาด dia. 8 นิ้ว | ชุด | 115
งานระบบไฟฟำ และระบบสื่อสาร | โคม Downlight |  | - ขนาด dia. 9-10 นิ้ว | ชุด | 165
งานระบบไฟฟำ และระบบสื่อสาร | โคมกล่องเหล็กเปลือย |  | - ขนาด 1 - 18 วัตต์ | ชุด | 115
งานระบบไฟฟำ และระบบสื่อสาร | โคมกล่องเหล็กเปลือย |  | - ขนาด 1 - 36 วัตต์ | ชุด | 115
งานระบบไฟฟำ และระบบสื่อสาร | โคมกล่องเหล็กเปลือย |  | - ขนาด 2 - 18 วัตต์ | ชุด | 135
งานระบบไฟฟำ และระบบสื่อสาร | โคมกล่องเหล็กเปลือย |  | - ขนาด 2 - 36 วัตต์ | ชุด | 150
งานระบบไฟฟำ และระบบสื่อสาร | โคมกล่องเหล็กแบบอกไก่ (V-SHAPE) |  | - ขนาด 1 - 18 วัตต์ | ชุด | 115
งานระบบไฟฟำ และระบบสื่อสาร | โคมกล่องเหล็กแบบอกไก่ (V-SHAPE) |  | - ขนาด 1 - 36 วัตต์ | ชุด | 115
งานระบบไฟฟำ และระบบสื่อสาร | โคมกล่องเหล็กแบบอกไก่ (V-SHAPE) |  | - ขนาด 2 - 18 วัตต์ | ชุด | 135
งานระบบไฟฟำ และระบบสื่อสาร | โคมกล่องเหล็กแบบอกไก่ (V-SHAPE) |  | - ขนาด 2 - 36 วัตต์ | ชุด | 150
งานระบบไฟฟำ และระบบสื่อสาร | โคมโรงงาน |  | - ขนาด 1 - 18 วัตต์ | ชุด | 115
งานระบบไฟฟำ และระบบสื่อสาร | โคมโรงงาน |  | - ขนาด 1 - 36 วัตต์ | ชุด | 115
งานระบบไฟฟำ และระบบสื่อสาร | โคมโรงงาน |  | - ขนาด 2 - 18 วัตต์ | ชุด | 135
งานระบบไฟฟำ และระบบสื่อสาร | โคมโรงงาน |  | - ขนาด 2 - 36 วัตต์ | ชุด | 150
งานระบบไฟฟำ และระบบสื่อสาร | โคมกล่องเหล็กครอบอคริลิก |  | - ขนาด 1 - 18 วัตต์ | ชุด | 115
งานระบบไฟฟำ และระบบสื่อสาร | โคมกล่องเหล็กครอบอคริลิก |  | - ขนาด 1 - 36 วัตต์ | ชุด | 115
งานระบบไฟฟำ และระบบสื่อสาร | โคมกล่องเหล็กครอบอคริลิก |  | - ขนาด 2 - 18 วัตต์ | ชุด | 135
งานระบบไฟฟำ และระบบสื่อสาร | โคมกล่องเหล็กครอบอคริลิก |  | - ขนาด 2 - 36 วัตต์ | ชุด | 150
งานระบบไฟฟำ และระบบสื่อสาร | โคมตะแกรงกรองแสง และสะท้อนแสงอลูมิเนียม (ขนาด 0.30x0.60 ม. 0.30x1.20 ม., 0.60x0.60 ม. และ 0.60x1.20 ม.) |  | - ขนาด 1 - 18 วัตต์ | ชุด | 135
งานระบบไฟฟำ และระบบสื่อสาร | โคมตะแกรงกรองแสง และสะท้อนแสงอลูมิเนียม (ขนาด 0.30x0.60 ม. 0.30x1.20 ม., 0.60x0.60 ม. และ 0.60x1.20 ม.) |  | - ขนาด 1 - 36 วัตต์ | ชุด | 135
งานระบบไฟฟำ และระบบสื่อสาร | โคมตะแกรงกรองแสง และสะท้อนแสงอลูมิเนียม (ขนาด 0.30x0.60 ม. 0.30x1.20 ม., 0.60x0.60 ม. และ 0.60x1.20 ม.) |  | - ขนาด 2 - 18 วัตต์ | ชุด | 135
งานระบบไฟฟำ และระบบสื่อสาร | โคมตะแกรงกรองแสง และสะท้อนแสงอลูมิเนียม (ขนาด 0.30x0.60 ม. 0.30x1.20 ม., 0.60x0.60 ม. และ 0.60x1.20 ม.) |  | - ขนาด 2 - 36 วัตต์ | ชุด | 150
งานระบบไฟฟำ และระบบสื่อสาร | โคมตะแกรงกรองแสง และสะท้อนแสงอลูมิเนียม (ขนาด 0.30x0.60 ม. 0.30x1.20 ม., 0.60x0.60 ม. และ 0.60x1.20 ม.) |  | - ขนาด 3 - 18 วัตต์ | ชุด | 170
งานระบบไฟฟำ และระบบสื่อสาร | โคมตะแกรงกรองแสง และสะท้อนแสงอลูมิเนียม (ขนาด 0.30x0.60 ม. 0.30x1.20 ม., 0.60x0.60 ม. และ 0.60x1.20 ม.) |  | - ขนาด 3 - 36 วัตต์ | ชุด | 200
งานระบบไฟฟำ และระบบสื่อสาร | โคมกรองแสงอครลก สะท้อนแสงอลูมิเนียม (ขนาด 0.30x0.60 ม. 0.30x1.20 ม., 0.60x0.60 ม. และ 0.60x1.20 ม.) |  | - ขนาด 1 - 18 วัตต์ | ชุด | 135
งานระบบไฟฟำ และระบบสื่อสาร | โคมกรองแสงอครลก สะท้อนแสงอลูมิเนียม (ขนาด 0.30x0.60 ม. 0.30x1.20 ม., 0.60x0.60 ม. และ 0.60x1.20 ม.) |  | - ขนาด 1 - 36 วัตต์ | ชุด | 135
งานระบบไฟฟำ และระบบสื่อสาร | โคมกรองแสงอครลก สะท้อนแสงอลูมิเนียม (ขนาด 0.30x0.60 ม. 0.30x1.20 ม., 0.60x0.60 ม. และ 0.60x1.20 ม.) |  | - ขนาด 2 - 18 วัตต์ | ชุด | 135
งานระบบไฟฟำ และระบบสื่อสาร | โคมกรองแสงอครลก สะท้อนแสงอลูมิเนียม (ขนาด 0.30x0.60 ม. 0.30x1.20 ม., 0.60x0.60 ม. และ 0.60x1.20 ม.) |  | - ขนาด 2 - 36 วัตต์ | ชุด | 150
งานระบบไฟฟำ และระบบสื่อสาร | โคมกรองแสงอครลก สะท้อนแสงอลูมิเนียม (ขนาด 0.30x0.60 ม. 0.30x1.20 ม., 0.60x0.60 ม. และ 0.60x1.20 ม.) |  | - ขนาด 3 - 18 วัตต์ | ชุด | 170
งานระบบไฟฟำ และระบบสื่อสาร | โคมกรองแสงอครลก สะท้อนแสงอลูมิเนียม (ขนาด 0.30x0.60 ม. 0.30x1.20 ม., 0.60x0.60 ม. และ 0.60x1.20 ม.) |  | - ขนาด 3 - 36 วัตต์ | ชุด | 200
งานระบบไฟฟำ และระบบสื่อสาร | โคม Floodlight |  | - ขนาด 300 - 500 วัตต์ Halogen | ชุด | 150
งานระบบไฟฟำ และระบบสื่อสาร | โคม Floodlight |  | - ขนาด 70 - 250 วัตต์ MH, HPS | ชุด | 300
งานระบบไฟฟำ และระบบสื่อสาร | โคม Floodlight |  | - ขนาด 400 - 1000 วัตต์ MH, HPS | ชุด | 600
งานระบบไฟฟำ และระบบสื่อสาร | โคม Low Bay, High Bay |  | - ขนาด 150 - 250 วัตต์ MV, MH, HPS | ชุด | 650
งานระบบไฟฟำ และระบบสื่อสาร | โคม Low Bay, High Bay |  | - ขนาด 400 วัตต์ MV, MH, HPS | ชุด | 1000
งานระบบไฟฟำ และระบบสื่อสาร | โคมไฟกิ่งโคมติดผนัง โคมฝังผนังไฟหัวเสา |  | - หลอด Incandescent, Compact Fluorescent | ชุด | 165
งานระบบไฟฟำ และระบบสื่อสาร | โคมไฟกิ่งโคมติดผนัง โคมฝังผนังไฟหัวเสา |  | - หลอด HID 70 - 150 วัตต์ | ชุด | 275
งานระบบไฟฟำ และระบบสื่อสาร | โคมไฟสนามไฟถนน (ไม่รวมฐานเสา) |  | - เสาสูง 1.00 - 2.50 เมตร | ชุด | 550
งานระบบไฟฟำ และระบบสื่อสาร | โคมไฟสนามไฟถนน (ไม่รวมฐานเสา) |  | - เสาสูง 4.00 - 6.00 เมตร | ชุด | 1,250
งานระบบไฟฟำ และระบบสื่อสาร | โคมไฟสนามไฟถนน (ไม่รวมฐานเสา) |  | - เสาสูง 7.00 - 8.00 เมตร | ชุด | 2,000
งานระบบปรับอากาศ และระบบระบายอากาศ | เครื่องปรับอากาศแบบแยกส่วน ประเภทขยายตัวรับความร้อนโดยตรง ระบายความร้อนด้วยลม |  | Ceiling mounted Type - ขนาด 9,000 BTU/Hr | set | 1500 | ค่าแรง หมายถึง ค่าติดตั้งเครื่อง
งานระบบปรับอากาศ และระบบระบายอากาศ | เครื่องปรับอากาศแบบแยกส่วน ประเภทขยายตัวรับความร้อนโดยตรง ระบายความร้อนด้วยลม |  | Ceiling mounted Type - ขนาด 12,000 BTU/Hr | set | 1500 | รวมอุปกรณ์แขวน-จับยึดและการรองรับ
งานระบบปรับอากาศ และระบบระบายอากาศ | เครื่องปรับอากาศแบบแยกส่วน ประเภทขยายตัวรับความร้อนโดยตรง ระบายความร้อนด้วยลม |  | Ceiling mounted Type - ขนาด 15,000 BTU/Hr | set | 1500 | แต่ไม่รวมงานต่อไปนี้
งานระบบปรับอากาศ และระบบระบายอากาศ | เครื่องปรับอากาศแบบแยกส่วน ประเภทขยายตัวรับความร้อนโดยตรง ระบายความร้อนด้วยลม |  | Ceiling mounted Type - ขนาด 18,000 BTU/Hr | set | 1500 | 1. งานท่อสารทำควาเย็น
งานระบบปรับอากาศ และระบบระบายอากาศ | เครื่องปรับอากาศแบบแยกส่วน ประเภทขยายตัวรับความร้อนโดยตรง ระบายความร้อนด้วยลม |  | Ceiling mounted Type - ขนาด 24,000 BTU/Hr | set | 1500 | 2. งานระบบไฟฟ้าสำหรับเครื่องปรับอากาศ
งานระบบปรับอากาศ และระบบระบายอากาศ | เครื่องปรับอากาศแบบแยกส่วน ประเภทขยายตัวรับความร้อนโดยตรง ระบายความร้อนด้วยลม |  | Ceiling mounted Type - ขนาด 30,000 BTU/Hr | set | 1500 | 3. การตรวจเช็คและทดสอบระบบ
งานระบบปรับอากาศ และระบบระบายอากาศ | เครื่องปรับอากาศแบบแยกส่วน ประเภทขยายตัวรับความร้อนโดยตรง ระบายความร้อนด้วยลม |  | Ceiling mounted Type - ขนาด 36,000 BTU/Hr | set | 2000
งานระบบปรับอากาศ และระบบระบายอากาศ | เครื่องปรับอากาศแบบแยกส่วน ประเภทขยายตัวรับความร้อนโดยตรง ระบายความร้อนด้วยลม |  | Ceiling mounted Type - ขนาด 42,000 BTU/Hr | set | 2000
งานระบบปรับอากาศ และระบบระบายอากาศ | เครื่องปรับอากาศแบบแยกส่วน ประเภทขยายตัวรับความร้อนโดยตรง ระบายความร้อนด้วยลม |  | Ceiling mounted Type - ขนาด 48,000 BTU/Hr | set | 2400
งานระบบปรับอากาศ และระบบระบายอากาศ | เครื่องปรับอากาศแบบแยกส่วน ประเภทขยายตัวรับความร้อนโดยตรง ระบายความร้อนด้วยลม |  | Ceiling mounted Type - ขนาด 54,000 BTU/Hr | set | 2400
งานระบบปรับอากาศ และระบบระบายอากาศ | เครื่องปรับอากาศแบบแยกส่วน ประเภทขยายตัวรับความร้อนโดยตรง ระบายความร้อนด้วยลม |  | Ceiling mounted Type - ขนาด 60,000 BTU/Hr | set | 3000
งานระบบปรับอากาศ และระบบระบายอากาศ | เครื่องปรับอากาศแบบแยกส่วน ประเภทขยายตัวรับความร้อนโดยตรง ระบายความร้อนด้วยลม |  | Ceiling Concealed (Duct Type) - ขนาด 9,000 BTU/Hr | set | 1500
งานระบบปรับอากาศ และระบบระบายอากาศ | เครื่องปรับอากาศแบบแยกส่วน ประเภทขยายตัวรับความร้อนโดยตรง ระบายความร้อนด้วยลม |  | Ceiling Concealed (Duct Type) - ขนาด 12,000 BTU/Hr | set | 1500
งานระบบปรับอากาศ และระบบระบายอากาศ | เครื่องปรับอากาศแบบแยกส่วน ประเภทขยายตัวรับความร้อนโดยตรง ระบายความร้อนด้วยลม |  | Ceiling Concealed (Duct Type) - ขนาด 15,000 BTU/Hr | set | 1500
งานระบบปรับอากาศ และระบบระบายอากาศ | เครื่องปรับอากาศแบบแยกส่วน ประเภทขยายตัวรับความร้อนโดยตรง ระบายความร้อนด้วยลม |  | Ceiling Concealed (Duct Type) - ขนาด 18,000 BTU/Hr | set | 1500
งานระบบปรับอากาศ และระบบระบายอากาศ | เครื่องปรับอากาศแบบแยกส่วน ประเภทขยายตัวรับความร้อนโดยตรง ระบายความร้อนด้วยลม |  | Ceiling Concealed (Duct Type) - ขนาด 24,000 BTU/Hr | set | 1500
งานระบบปรับอากาศ และระบบระบายอากาศ | เครื่องปรับอากาศแบบแยกส่วน ประเภทขยายตัวรับความร้อนโดยตรง ระบายความร้อนด้วยลม |  | Ceiling Concealed (Duct Type) - ขนาด 30,000 BTU/Hr | set | 1500
งานระบบปรับอากาศ และระบบระบายอากาศ | เครื่องปรับอากาศแบบแยกส่วน ประเภทขยายตัวรับความร้อนโดยตรง ระบายความร้อนด้วยลม |  | Ceiling Concealed (Duct Type) - ขนาด 36,000 BTU/Hr | set | 2000
งานระบบปรับอากาศ และระบบระบายอากาศ | เครื่องปรับอากาศแบบแยกส่วน ประเภทขยายตัวรับความร้อนโดยตรง ระบายความร้อนด้วยลม |  | Ceiling Concealed (Duct Type) - ขนาด 42,000 BTU/Hr | set | 2000
งานระบบปรับอากาศ และระบบระบายอากาศ | เครื่องปรับอากาศแบบแยกส่วน ประเภทขยายตัวรับความร้อนโดยตรง ระบายความร้อนด้วยลม |  | Ceiling Concealed (Duct Type) - ขนาด 48,000 BTU/Hr | set | 2400
งานระบบปรับอากาศ และระบบระบายอากาศ | เครื่องปรับอากาศแบบแยกส่วน ประเภทขยายตัวรับความร้อนโดยตรง ระบายความร้อนด้วยลม |  | Ceiling Concealed (Duct Type) - ขนาด 54,000 BTU/Hr | set | 2400
งานระบบปรับอากาศ และระบบระบายอากาศ | เครื่องปรับอากาศแบบแยกส่วน ประเภทขยายตัวรับความร้อนโดยตรง ระบายความร้อนด้วยลม |  | Ceiling Concealed (Duct Type) - ขนาด 60,000 BTU/Hr | set | 3000
งานระบบปรับอากาศ และระบบระบายอากาศ | พัดลมระบายอากาศ |  | Wall Mount Type - ขนาด dia. 8" | set | 400
งานระบบปรับอากาศ และระบบระบายอากาศ | พัดลมระบายอากาศ |  | Wall Mount Type - ขนาด dia. 10" | set | 450
งานระบบปรับอากาศ และระบบระบายอากาศ | พัดลมระบายอากาศ |  | Wall Mount Type - ขนาด dia. 12" | set | 450
งานระบบปรับอากาศ และระบบระบายอากาศ | พัดลมระบายอากาศ |  | Window Mount Type - ขนาด dia. 6" | set | 350
งานระบบปรับอากาศ และระบบระบายอากาศ | พัดลมระบายอากาศ |  | Window Mount Type - ขนาด dia. 8" | set | 400
งานระบบปรับอากาศ และระบบระบายอากาศ | พัดลมระบายอากาศ |  | Ceiling Mount Type - Size 170 mm. x 170 mm. | set | 650
งานระบบปรับอากาศ และระบบระบายอากาศ | พัดลมระบายอากาศ |  | Ceiling Mount Type - Size 230 mm. x 230 mm. | set | 650
งานระบบปรับอากาศ และระบบระบายอากาศ | พัดลมระบายอากาศ |  | Ceiling Mount Type - Size 260 mm. x 260 mm. | set | 650
งานระบบปรับอากาศ และระบบระบายอากาศ | พัดลมระบายอากาศ |  | Ceiling Mount Type - Size 310 mm. x 310 mm. | set | 650
งานระบบปรับอากาศ และระบบระบายอากาศ | พัดลมระบายอากาศ |  | Ceiling Mount Type - Size 375 mm. x 375 mm. | set | 650
งานระบบปรับอากาศ และระบบระบายอากาศ | พัดลมระบายอากาศ |  | High Pressure Industrial Type - ขนาด dia. 250 mm. | set | 650
งานระบบปรับอากาศ และระบบระบายอากาศ | พัดลมระบายอากาศ |  | High Pressure Industrial Type - ขนาด dia. 300 mm. | set | 750
งานระบบปรับอากาศ และระบบระบายอากาศ | พัดลมระบายอากาศ |  | High Pressure Industrial Type - ขนาด dia. 400 mm. | set | 1000
งานระบบปรับอากาศ และระบบระบายอากาศ | พัดลมระบายอากาศ |  | Cycle Fan - ขนาด dia. 16" | set | 400
งานระบบปรับอากาศ และระบบระบายอากาศ | พัดลมระบายอากาศ |  | Ceiling Fan - ขนาด dia. 56" | set | 400
งานระบบปรับอากาศ และระบบระบายอากาศ | พัดลมระบายอากาศ |  | Mini Sirocco Fan - Impeller dia. 10 cm. | set | 650
งานระบบปรับอากาศ และระบบระบายอากาศ | พัดลมระบายอากาศ |  | Mini Sirocco Fan - Impeller dia. 12 cm. | set | 650
งานระบบปรับอากาศ และระบบระบายอากาศ | พัดลมระบายอากาศ |  | Mini Sirocco Fan - Impeller dia. 14 cm. | set | 650
งานระบบปรับอากาศ และระบบระบายอากาศ | พัดลมระบายอากาศ |  | Mini Sirocco Fan - Impeller dia. 17 cm. | set | 750
งานระบบปรับอากาศ และระบบระบายอากาศ | พัดลมระบายอากาศ |  | Mini Sirocco Fan - Impeller dia. 19 cm. | set | 1000
งานระบบปรับอากาศ และระบบระบายอากาศ | พัดลมระบายอากาศ |  | Mini Sirocco Fan - Impeller dia. 21 cm. | set | 1250
งานระบบปรับอากาศ และระบบระบายอากาศ | พัดลมระบายอากาศ |  | Centrifugal Fan - Wheel dia. 6" | set | 1450
งานระบบปรับอากาศ และระบบระบายอากาศ | พัดลมระบายอากาศ |  | Centrifugal Fan - Wheel dia. 8" | set | 1600
งานระบบปรับอากาศ และระบบระบายอากาศ | พัดลมระบายอากาศ |  | Centrifugal Fan - Wheel dia. 9" | set | 1700
งานระบบปรับอากาศ และระบบระบายอากาศ | พัดลมระบายอากาศ |  | Centrifugal Fan - Wheel dia. 12" | set | 2050
งานระบบปรับอากาศ และระบบระบายอากาศ | พัดลมระบายอากาศ |  | Centrifugal Fan - Wheel dia. 15" | set | 2450
งานระบบปรับอากาศ และระบบระบายอากาศ | พัดลมระบายอากาศ |  | Centrifugal Fan - Wheel dia. 18" | set | 3250
งานระบบปรับอากาศ และระบบระบายอากาศ | พัดลมระบายอากาศ |  | Centrifugal Fan - Wheel dia. 21" | set | 3850
งานระบบปรับอากาศ และระบบระบายอากาศ | พัดลมระบายอากาศ |  | Centrifugal Fan - Wheel dia. 24" | set | 4850
งานระบบปรับอากาศ และระบบระบายอากาศ | พัดลมระบายอากาศ |  | Centrifugal Fan - Wheel dia. 27" | set | 5750
งานระบบปรับอากาศ และระบบระบายอากาศ | พัดลมระบายอากาศ |  | Centrifugal Fan - Wheel dia. 30" | set | 6650
งานระบบปรับอากาศ และระบบระบายอากาศ | พัดลมระบายอากาศ |  | Centrifugal Fan - Wheel dia. 33" | set | 8250
งานระบบปรับอากาศ และระบบระบายอากาศ | พัดลมระบายอากาศ |  | Centrifugal Fan - Wheel dia. 36" | set | 9750
งานระบบปรับอากาศ และระบบระบายอากาศ | ม่านอากาศ |  | - Size 90 cm. | set | 650
งานระบบปรับอากาศ และระบบระบายอากาศ | ม่านอากาศ |  | - Size 120 cm. | set | 650
งานระบบปรับอากาศ และระบบระบายอากาศ | ท่อทองแดงอย่างแข็งแบบแอล (Type L) |  | - ขนาด dia. 3/8" | เมตร | 30
งานระบบปรับอากาศ และระบบระบายอากาศ | ท่อทองแดงอย่างแข็งแบบแอล (Type L) |  | - ขนาด dia. 1/2" | เมตร | 50
งานระบบปรับอากาศ และระบบระบายอากาศ | ท่อทองแดงอย่างแข็งแบบแอล (Type L) |  | - ขนาด dia. 5/8" | เมตร | 65
งานระบบปรับอากาศ และระบบระบายอากาศ | ท่อทองแดงอย่างแข็งแบบแอล (Type L) |  | - ขนาด dia. 3/4" | เมตร | 80
งานระบบปรับอากาศ และระบบระบายอากาศ | ท่อทองแดงอย่างแข็งแบบแอล (Type L) |  | - ขนาด dia. 7/8" | เมตร | 110
งานระบบปรับอากาศ และระบบระบายอากาศ | ท่อทองแดงอย่างแข็งแบบแอล (Type L) |  | - ขนาด dia. 1-1/8" | เมตร | 150
งานระบบปรับอากาศ และระบบระบายอากาศ | ท่อทองแดงอย่างแข็งแบบแอล (Type L) |  | - ขนาด dia. 1-3/8" | เมตร | 200
งานระบบปรับอากาศ และระบบระบายอากาศ | ท่อทองแดงอย่างแข็งแบบแอล (Type L) |  | - ขนาด dia. 1-5/8" | เมตร | 255
งานระบบปรับอากาศ และระบบระบายอากาศ | ท่อทองแดงอย่างแข็งแบบแอล (Type L) |  | - ขนาด dia. 2-1/8" | เมตร | 380
งานระบบปรับอากาศ และระบบระบายอากาศ | ท่อทองแดงอย่างแข็งแบบแอล (Type L) |  | - ขนาด dia. 2-5/8" | เมตร | 575
งานระบบปรับอากาศ และระบบระบายอากาศ | ท่อ PVC Class 8.5 |  | - ขนาด dia. 1/2" | เมตร | 25
งานระบบปรับอากาศ และระบบระบายอากาศ | ท่อ PVC Class 8.5 |  | - ขนาด dia. 3/4" | เมตร | 25
งานระบบปรับอากาศ และระบบระบายอากาศ | ท่อ PVC Class 8.5 |  | - ขนาด dia. 1" | เมตร | 25
งานระบบปรับอากาศ และระบบระบายอากาศ | ท่อ PVC Class 8.5 |  | - ขนาด dia. 1 1/4" | เมตร | 25
งานระบบปรับอากาศ และระบบระบายอากาศ | ท่อ PVC Class 8.5 |  | - ขนาด dia. 1 1/2" | เมตร | 25
งานระบบปรับอากาศ และระบบระบายอากาศ | ท่อ PVC Class 8.5 |  | - ขนาด dia. 2" | เมตร | 25
งานระบบปรับอากาศ และระบบระบายอากาศ | ท่อ PVC Class 8.5 |  | - ขนาด dia. 2 1/2" | เมตร | 25
งานระบบปรับอากาศ และระบบระบายอากาศ | ท่อ PVC Class 8.5 |  | - ขนาด dia. 3" | เมตร | 33
งานระบบปรับอากาศ และระบบระบายอากาศ | ท่อ PVC Class 8.5 |  | - ขนาด dia. 4" | เมตร | 54
งานระบบปรับอากาศ และระบบระบายอากาศ | ฉนวนหุ้มท่อ (Closed cell insulation) |  | - ขนาด dia. 3/5" Thick 3/4" | เมตร | 15
งานระบบปรับอากาศ และระบบระบายอากาศ | ฉนวนหุ้มท่อ (Closed cell insulation) |  | - ขนาด dia. 1/2" Thick 3/4" | เมตร | 15
งานระบบปรับอากาศ และระบบระบายอากาศ | ฉนวนหุ้มท่อ (Closed cell insulation) |  | - ขนาด dia. 5/8" Thick 3/4" | เมตร | 16
งานระบบปรับอากาศ และระบบระบายอากาศ | ฉนวนหุ้มท่อ (Closed cell insulation) |  | - ขนาด dia. 3/4" Thick 3/4" | เมตร | 18
งานระบบปรับอากาศ และระบบระบายอากาศ | ฉนวนหุ้มท่อ (Closed cell insulation) |  | - ขนาด dia. 7/8" Thick 3/4" | เมตร | 20
งานระบบปรับอากาศ และระบบระบายอากาศ | ฉนวนหุ้มท่อ (Closed cell insulation) |  | - ขนาด dia. 1-1/8" Thick 3/4" | เมตร | 25
งานระบบปรับอากาศ และระบบระบายอากาศ | ฉนวนหุ้มท่อ (Closed cell insulation) |  | - ขนาด dia. 1-3/8" Thick 3/4" | เมตร | 25
งานระบบปรับอากาศ และระบบระบายอากาศ | ฉนวนหุ้มท่อ (Closed cell insulation) |  | - ขนาด dia. 1-5/8" Thick 3/4" | เมตร | 35
งานระบบปรับอากาศ และระบบระบายอากาศ | ฉนวนหุ้มท่อ (Closed cell insulation) |  | - ขนาด dia. 2-1/8" Thick 3/4" | เมตร | 45
งานระบบปรับอากาศ และระบบระบายอากาศ | ฉนวนหุ้มท่อ (Closed cell insulation) |  | - ขนาด dia. 2-5/8" Thick 3/4" | เมตร | 50
งานระบบปรับอากาศ และระบบระบายอากาศ | ฉนวนหุ้มท่อ (Closed cell insulation) |  | - ขนาด dia. 1/2" Thick 1/2" | เมตร | 12
งานระบบปรับอากาศ และระบบระบายอากาศ | ฉนวนหุ้มท่อ (Closed cell insulation) |  | - ขนาด dia. 3/4" Thick 1/2" | เมตร | 14
งานระบบปรับอากาศ และระบบระบายอากาศ | ฉนวนหุ้มท่อ (Closed cell insulation) |  | - ขนาด dia. 7/8" Thick 1/2" | เมตร | 14
งานระบบปรับอากาศ และระบบระบายอากาศ | ฉนวนหุ้มท่อ (Closed cell insulation) |  | - ขนาด dia. 1" Thick 1/2" | เมตร | 16
งานระบบปรับอากาศ และระบบระบายอากาศ | ฉนวนหุ้มท่อ (Closed cell insulation) |  | - ขนาด dia. 1-1/8" Thick 1/2" | เมตร | 16
งานระบบปรับอากาศ และระบบระบายอากาศ | ฉนวนหุ้มท่อ (Closed cell insulation) |  | - ขนาด dia. 1 1/4" Thick 1/2" | เมตร | 18
งานระบบปรับอากาศ และระบบระบายอากาศ | ฉนวนหุ้มท่อ (Closed cell insulation) |  | - ขนาด dia. 1-3/8" Thick 1/2" | เมตร | 18
งานระบบปรับอากาศ และระบบระบายอากาศ | ฉนวนหุ้มท่อ (Closed cell insulation) |  | - ขนาด dia. 1-1/2" Thick 1/2" | เมตร | 20
งานระบบปรับอากาศ และระบบระบายอากาศ | ฉนวนหุ้มท่อ (Closed cell insulation) |  | - ขนาด dia. 1-5/8" Thick 1/2" | เมตร | 20
งานระบบปรับอากาศ และระบบระบายอากาศ | แผ่นเหล็กอาบสังกะสี |  | - BWG No. 18 | ตร.ฟ. | 35
งานระบบปรับอากาศ และระบบระบายอากาศ | แผ่นเหล็กอาบสังกะสี |  | - BWG No. 20 | ตร.ฟ. | 30
งานระบบปรับอากาศ และระบบระบายอากาศ | แผ่นเหล็กอาบสังกะสี |  | - BWG No. 22 | ตร.ฟ. | 25
งานระบบปรับอากาศ และระบบระบายอากาศ | แผ่นเหล็กอาบสังกะสี |  | - BWG No. 24 | ตร.ฟ. | 24
งานระบบปรับอากาศ และระบบระบายอากาศ | แผ่นเหล็กอาบสังกะสี |  | - BWG No. 26 | ตร.ฟ. | 18
งานระบบปรับอากาศ และระบบระบายอากาศ | ฉนวนท่อลม (ค่าแรง / 1 ตารางฟุต) |  | - Fiberglass thk. 1" , Density 1.5 lb/ft3 | set | 15
งานระบบปรับอากาศ และระบบระบายอากาศ | ท่อลมอ่อน Flexible Air Duct |  | - Size dia. 4" | เมตร | 25
งานระบบปรับอากาศ และระบบระบายอากาศ | ท่อลมอ่อน Flexible Air Duct |  | - Size dia. 5" | เมตร | 30
งานระบบปรับอากาศ และระบบระบายอากาศ | ท่อลมอ่อน Flexible Air Duct |  | - Size dia. 6" | เมตร | 30
งานระบบปรับอากาศ และระบบระบายอากาศ | ท่อลมอ่อน Flexible Air Duct |  | - Size dia. 7" | เมตร | 35
งานระบบปรับอากาศ และระบบระบายอากาศ | ท่อลมอ่อน Flexible Air Duct |  | - Size dia. 8" | เมตร | 40
งานระบบปรับอากาศ และระบบระบายอากาศ | ท่อลมอ่อน Flexible Air Duct |  | - Size dia. 9" | เมตร | 45
งานระบบปรับอากาศ และระบบระบายอากาศ | ท่อลมอ่อน Flexible Air Duct |  | - Size dia. 10" | เมตร | 50
งานระบบปรับอากาศ และระบบระบายอากาศ | ท่อลมอ่อน Flexible Air Duct |  | - Size dia. 12" | เมตร | 60
งานระบบปรับอากาศ และระบบระบายอากาศ | Exhaust Air Grille |  | - Size 6" x 6" | ea | 125
งานระบบปรับอากาศ และระบบระบายอากาศ | Exhaust Air Grille |  | - Size 8" x 8" | ea | 125
งานระบบปรับอากาศ และระบบระบายอากาศ | Exhaust Air Grille |  | - Size 10" x 10" | ea | 150
งานระบบปรับอากาศ และระบบระบายอากาศ | Exhaust Air Grille |  | - Size 12" x 12" | ea | 150
งานระบบปรับอากาศ และระบบระบายอากาศ | Exhaust Air Grille |  | - Size 14" x 14" | ea | 150
งานระบบปรับอากาศ และระบบระบายอากาศ | Reture Air Grille W/Filter |  | - Size 24" x 24" | ea | 200
งานระบบปรับอากาศ และระบบระบายอากาศ | Reture Air Grille W/Filter |  | - Size 36" x 24" | ea | 250
งานระบบปรับอากาศ และระบบระบายอากาศ | Reture Air Grille W/Filter |  | - Size 48" x 24" | ea | 350
งานระบบปรับอากาศ และระบบระบายอากาศ | Reture Air Grille W/Filter |  | - Size 48" x 48" | ea | 550
งานระบบปรับอากาศ และระบบระบายอากาศ | Reture Air Grille W/Filter |  | - Size 72" x 48" | ea | 650
งานระบบปรับอากาศ และระบบระบายอากาศ | Fresh Air Grille W/Insect Screen |  | - Size 8" x 8" | ea | 125
งานระบบปรับอากาศ และระบบระบายอากาศ | Fresh Air Grille W/Insect Screen |  | - Size 18" x 14" | ea | 150
งานระบบปรับอากาศ และระบบระบายอากาศ | Fresh Air Grille W/Insect Screen |  | - Size 20" x 12" | ea | 250
งานระบบปรับอากาศ และระบบระบายอากาศ | Fresh Air Grille W/Insect Screen |  | - Size 48" x 24" | ea | 400
งานระบบปรับอากาศ และระบบระบายอากาศ | Fresh Air Grille W/Insect Screen |  | - Size 60" x 20" | ea | 400
งานระบบปรับอากาศ และระบบระบายอากาศ | Supply Air Grille |  | - Size 6" x 6" | ea | 125
งานระบบปรับอากาศ และระบบระบายอากาศ | Supply Air Grille |  | - Size 8" x 8" | ea | 125
งานระบบปรับอากาศ และระบบระบายอากาศ | Supply Air Grille |  | - Size 10" x 10" | ea | 150
งานระบบปรับอากาศ และระบบระบายอากาศ | Supply Air Grille |  | - Size 12" x 12" | ea | 150
งานระบบปรับอากาศ และระบบระบายอากาศ | Ceiling Square Diffuser |  | - Size 8" x 8" | ea | 125
งานระบบปรับอากาศ และระบบระบายอากาศ | Ceiling Square Diffuser |  | - Size 10" x 10" | ea | 150
งานระบบปรับอากาศ และระบบระบายอากาศ | Ceiling Square Diffuser |  | - Size 12" x 12" | ea | 150
งานระบบปรับอากาศ และระบบระบายอากาศ | Ceiling Square Diffuser |  | - Size 14" x 14" | ea | 150
งานระบบปรับอากาศ และระบบระบายอากาศ | Ceiling Square Diffuser |  | - Size 16" x 16" | ea | 175
งานระบบปรับอากาศ และระบบระบายอากาศ | Linear Slot Diffuser W/Plenum |  | - LSD-1 | เมตร | 135
งานระบบปรับอากาศ และระบบระบายอากาศ | Linear Slot Diffuser W/Plenum |  | - LSD-2 | เมตร | 260
งานระบบปรับอากาศ และระบบระบายอากาศ | Linear Slot Diffuser W/Plenum |  | - LSD-3 | เมตร | 365
งานระบบปรับอากาศ และระบบระบายอากาศ | Linear Slot Diffuser W/Plenum |  | - LSD-4 | เมตร | 480